## Pokyny pro vyplnění
Pokyny pro vyplnění
Ve všech listech tohoto souboru můžete měnit pouze buňky s modrým pozadím. Jedná se o tyto údaje : - údaje o firmě - jednotkové ceny položek zadané na maximálně dvě desetinná místa

## Stavba
#RTSROZP# | Položkový rozpočet stavby
| Stavba: |  | 24/038 | Rekonstrukce střechy Společenského domu Břidličná
| Stupeň: |  | DPS
| Objednatel: |  | Město Břidličná |  |  |  | IČO: | 00295906
|  |  | Nábřežní 452 |  |  |  | DIČ:
|  |  | 79351 | Břidličná
| Projektant: | [5 empty] | IČO:
DIČ:
| Zhotovitel: |  | Benekov ESCO s.r.o. |  |  |  | IČO: | 09173986
|  |  | Masarykova 311 |  |  |  | DIČ: | CZ09173986
|  |  | 793 12 | Horní Benešov
Vypracoval:
| Rozpis ceny | [6 empty] | Celkem
HSV | HSV | [6 empty] | 4396956.39
PSV | PSV | [6 empty] | 10805307.54
MON | MON | [6 empty] | 392569.09
VN | Vedlejší náklady | [6 empty] | 428150
ON | Ostatní náklady | [6 empty] | 0
| Celkem | [6 empty] | 16022983.02
Rekapitulace daní
0 | Základ pro sníženou DPH |  |  | 15 | % | 0 |  |  | CZK
0 | Snížená DPH |  |  | 15 | % | 0 |  |  | CZK
3364826.4342 | Základ pro základní DPH |  |  | 21 | % | 16022983.02 |  |  | CZK
43.42 | Základní DPH |  |  | 21 | % | 3364826.4342 |  |  | CZK
19387809.4542 | Zaokrouhlení |  |  |  |  | 0 |  |  | CZK
| Cena celkem bez DPH |  |  |  |  | 16022983.02 |  |  | CZK
45.42 | Cena celkem s DPH |  |  |  |  | 19387809.4542 |  |  | CZK
|  | v |  |  | dne
|  |  | Za zhotovitele |  |  |  | Za objednatele
Rekapitulace dílčích částí
#CASTI>> | Číslo | Název |  |  | Základ pro sníženou DPH | Základ pro základní DPH | DPH celkem | Cena celkem | %
1 | Stavba |  |  |  | 0 | 16022983.02 | 3364826.4342 | 19387809.4542 | 100
2 | 01 | Rekonstrukce střechy Společenského domu Břidličná |  |  | 0 | 16022983.02 | 3364826.4342 | 19387809.4542 | 100
3 | 01 | ASŘ+LPS |  |  | 0 | 14086415.07 | 2958147.1647 | 17044562.2347 | 87.9138
3 | 02 | SKŘ - Dřevěné konstrukce |  |  | 0 | 1936567.95 | 406679.2695 | 2343247.2195 | 12.0862
| Celkem za stavbu |  |  |  | 0 | 16022983.02 | 3364826.4342 | 19387809.4542 | 100
#POPS | Popis stavby: 24/038 - Rekonstrukce střechy Společenského domu Břidličná
#POPO | Popis objektu: 01 - Rekonstrukce střechy Společenského domu Břidličná
#POPR | Popis rozpočtu: 01 - ASŘ+LPS
#POPR | Popis rozpočtu: 02 - SKŘ - Dřevěné konstrukce
Rekapitulace dílů
| Číslo | Název |  |  | Typ dílu |  |  | Celkem | %
| 1 | Zemní práce |  |  | HSV |  |  | 50899.25 | 0.31766
| 3 | Svislé a kompletní konstrukce |  |  | HSV |  |  | 44067.2 | 0.27502
| 4 | Vodorovné konstrukce |  |  | HSV |  |  | 861200.56 | 5.3748
| 5 | Komunikace |  |  | HSV |  |  | 8332.8 | 0.052005
| 62 | Úpravy povrchů vnější |  |  | HSV |  |  | 70353.63 | 0.43908
| 94 | Lešení a stavební výtahy |  |  | HSV |  |  | 2940890.07 | 18.3542
| 95 | Dokončovací konstrukce na pozemních stavbách |  |  | HSV |  |  | 20536.24 | 0.12817
| 96 | Bourání konstrukcí |  |  | HSV |  |  | 61379 | 0.38307
| 99 | Staveništní přesun hmot |  |  | HSV |  |  | 50040.06 | 0.3123
| 711 | Izolace proti vodě |  |  | PSV |  |  | 12762.14 | 0.079649
| 712 | Povlakové krytiny |  |  | PSV |  |  | 240780.58 | 1.5027
| 721 | Vnitřní kanalizace |  |  | PSV |  |  | 28409.18 | 0.1773
| 722 | Vnitřní vodovod |  |  | PSV |  |  | 5378.11 | 0.033565
| 728 | Vzduchotechnika |  |  | PSV |  |  | 18585 | 0.11599
| 762 | Konstrukce tesařské |  |  | PSV |  |  | 3078953.49 | 19.2159
| 764 | Konstrukce klempířské |  |  | PSV |  |  | 5714023.31 | 35.6614
| 765 | Krytiny tvrdé |  |  | PSV |  |  | 168710.49 | 1.0529
| 766 | Konstrukce truhlářské |  |  | PSV |  |  | 38138.66 | 0.23802
| 767 | Konstrukce zámečnické |  |  | PSV |  |  | 630253.78 | 3.9334
| 783 | Nátěry |  |  | PSV |  |  | 869312.8 | 5.4254
| M21 | Elektromontáže |  |  | MON |  |  | 392569.09 | 2.45
| D96 | Přesuny suti a vybouraných hmot |  |  | PSU |  |  | 289257.58 | 1.8053
| VN | Vedlejší náklady |  |  | VN |  |  | 428150 | 2.6721
| Cena celkem | [6 empty] | 16022983.02 | 100
Note on D11: Název
Note on I11: IČO
Note on D12: Ulice
Note on I12: DIČ
Note on D13: PSČ
Note on E13: Místo

## VzorPolozky (hidden)
Položkový rozpočet
S:
O:
R:

## 01 01 Pol
Položkový rozpočet | [27 empty] | #TypZaznamu#
S: | 24/038 | Rekonstrukce střechy Společenského domu Břidličná | [25 empty] | STA
O: | 01 | Rekonstrukce střechy Společenského domu Břidličná | [22 empty] | STA |  |  | OBJ
R: | 01 | ASŘ+LPS | [25 empty] | ROZ
P.č. | Číslo položky | Název položky | MJ | Množství | Cena / MJ | Celkem | Dodávka | Dodávka celk. | Montáž | Montáž celk. | DPH | Cena s DPH | Hmotnost / MJ | Hmotnost celk.(t) | Dem. hmotnost / MJ | Dem. hmotnost celk.(t) | Ceník | Cen. soustava / platnost | Cenová úroveň | Nhod / MJ | Nhod celk. | Dodavatel | Typ položky | Stav položky
Díl: | 1 | Zemní práce |  |  |  | 50899.25 |  | 0 |  | 0 |  | 61588.0925 |  | 7.94 |  | 11.17 |  |  |  |  | 88.18 | [6 empty] | DIL
1 | 113106231R00 | Rozebrání dlažeb ze zámkové dlažby v kamenivu | m2 | 16.8 | 64 | 1075.2 |  | 0 |  | 0 | 21 | 1300.992 | 0 | 0 | 0.225 | 3.78 |  | RTS 24/ I | RTS 24/ I | 0.14 | 2.35 |  | Práce | Běžná |  |  |  | POL1_
|  | viz výkres D.1.4.1.b-01 - LPS : | [25 empty] | VV | 0
|  | pro nové zemnění : | [25 empty] | VV | 0
|  | (1,0*1,0+0,8*0,5)*12 |  | 16.8 | [23 empty] | VV | 0
2 | 113107520R00 | Odstranění podkladu pl. 50 m2,kam.drcené tl.20 cm | m2 | 16.8 | 399 | 6703.2 |  | 0 |  | 0 | 21 | 8110.872 | 0 | 0 | 0.44 | 7.39 |  | RTS 24/ I | RTS 24/ I | 0.63 | 10.58 |  | Práce | Běžná |  |  |  | POL1_
|  | Odkaz na mn. položky pořadí 1 : 16,80000 |  | 16.8 | [23 empty] | VV | 5
3 | 139601102R00 | Ruční výkop jam, rýh a šachet v hornině tř. 3 | m3 | 13.44 | 1550 | 20832 |  | 0 |  | 0 | 21 | 25206.72 | 0 | 0 | 0 | 0 |  | RTS 24/ I | RTS 24/ I | 3.53 | 47.44 |  | Práce | Běžná |  |  |  | POL1_
|  | viz výkres D.1.4.1.b-01 - LPS : | [25 empty] | VV | 0
|  | výkop pro nové zemnění : | [25 empty] | VV | 0
|  | (1,0*1,0+0,8*0,5)*0,8*12 |  | 13.44 | [23 empty] | VV | 0
4 | 174101102R00 | Zásyp ruční se zhutněním | m3 | 13.44 | 590 | 7929.6 |  | 0 |  | 0 | 21 | 9594.816 | 0 | 0 | 0 | 0 |  | RTS 24/ I | RTS 24/ I | 1.15 | 15.46 |  | Práce | Běžná |  |  |  | POL1_
|  | Odkaz na mn. položky pořadí 3 : 13,44000 |  | 13.44 | [23 empty] | VV | 5
5 | 181301101R00 | Rozprostření ornice, rovina, tl. do 10 cm do 500m2 | m2 | 95 | 60 | 5700 |  | 0 |  | 0 | 21 | 6897 | 0 | 0 | 0 | 0 |  | RTS 24/ I | RTS 24/ I | 0.13 | 12.35 |  | Práce | Běžná |  |  |  | POL1_
|  | Odkaz na mn. položky pořadí 6 : 190,00000*0,5 |  | 95 | [23 empty] | VV | 5
6 | 180400020RA0 | Založení trávníku parkového, rovina, dodání osiva | m2 | 190 | 34 | 6460 |  | 0 |  | 0 | 21 | 7816.6 | 3e-05 | 0.01 | 0 | 0 |  | RTS 24/ I | RTS 24/ I | 0 | 0 |  | Agregovaná položka | Běžná |  |  |  | POL2_
7 | 10364200R | Ornice pro pozemkové úpravy | m3 | 4.75 | 463 | 2199.25 |  | 0 |  | 0 | 21 | 2661.0925 | 1.67 | 7.93 | 0 | 0 | SPCM | RTS 22/ II | Indiv | 0 | 0 |  | Specifikace | Běžná |  |  |  | POL3_
|  | vč. dopravních nákladů | [25 empty] | POP
|  | Odkaz na mn. položky pořadí 5 : 95,00000*0,05 |  | 4.75 | [23 empty] | VV | 5
Díl: | 3 | Svislé a kompletní konstrukce |  |  |  | 43440.8 |  | 0 |  | 0 |  | 52563.368 |  | 7.59 |  | 0 |  |  |  |  | 35.21 | [6 empty] | DIL
8 | 310236261R00 | Zazdívka otvorů pl. 0,09 m2 cihlami, tl. zdi 60 cm | kus | 68 | 550 | 37400 |  | 0 |  | 0 | 21 | 45254 | 0.10434 | 7.1 | 0 | 0 |  | RTS 24/ I | RTS 24/ I | 0.49 | 33.32 |  | Práce | Běžná |  |  |  | POL1_
|  | Odkaz na mn. položky pořadí 45 : 68,00000 |  | 68 | [23 empty] | VV | 5
9 | 311291119R00 | Zdivo režné lícované z cihel šamot. 30 cm na MC 15 | m3 | 0.1845 | 28800 | 5313.6 |  | 0 |  | 0 | 21 | 6429.456 | 2.0887 | 0.39 | 0 | 0 |  | RTS 24/ I | RTS 24/ I | 4.65 | 0.86 |  | Práce | Běžná |  |  |  | POL1_
|  | viz výkres D1.1- Krov-JV střecha-bourací práce : | [25 empty] | VV | 0
|  | ozn.J-R2 : | [25 empty] | VV | 0
|  | doplnění zdiva - předpoklad 20% : | [25 empty] | VV | 0
|  | 0,20*0,15*6,15 |  | 0.1845 | [23 empty] | VV | 0
10 | 316381112R00 | Komínové krycí desky bez přesahu tl. 80 - 100 mm | m2 | 0.36 | 2020 | 727.2 |  | 0 |  | 0 | 21 | 879.912 | 0.28295 | 0.1 | 0 | 0 |  | RTS 24/ I | RTS 24/ I | 2.85 | 1.03 |  | Práce | Běžná |  |  |  | POL1_
|  | Z betonu C 25/30 XC2. Položka obsahuje i náklady na konstrukční výztuž prům.6mm, bednění, potěr nebo vyhlazení povrchu ve spádu k okrajům. | [25 empty] | POP |  | Z betonu C 25/30 XC2. Položka obsahuje i náklady na konstrukční výztuž prům.6mm, bednění, potěr nebo vyhlazení povrchu ve spádu k okrajům.
|  | viz výkres D1.1- Krov-JV střecha-bourací práce : | [25 empty] | VV | 0
|  | ozn.J-R2 : | [25 empty] | VV | 0
|  | 0,48*0,75 |  | 0.36 | [23 empty] | VV | 0
Díl: | 4 | Vodorovné konstrukce |  |  |  | 31960 |  | 0 |  | 0 |  | 38671.6 |  | 4.52 |  | 0 |  |  |  |  | 29.28 | [6 empty] | DIL
11 | 411388531R00 | Zabetonování otvorů o ploše do 1 m2 ve stropech | m3 | 0.5 | 19400 | 9700 |  | 0 |  | 0 | 21 | 11737 | 2.6975 | 1.35 | 0 | 0 |  | RTS 24/ I | RTS 24/ I | 21.59 | 10.8 |  | Práce | Běžná |  |  |  | POL1_
|  | V položce jsou zakalkulovány i náklady na bednění a odbednění konstrukce a na dodávku a uložení potřebné výztuže. | [25 empty] | POP |  | V položce jsou zakalkulovány i náklady na bednění a odbednění konstrukce a na dodávku a uložení potřebné výztuže.
|  | V položce jsou zakalkulovány náklady na pomocné pracovní lešení o výšce podlahy do 1900 mm a pro zatížení 1,5 kPa. | [25 empty] | POP |  | V položce jsou zakalkulovány náklady na pomocné pracovní lešení o výšce podlahy do 1900 mm a pro zatížení 1,5 kPa.
|  | viz výkres D1.1- Krov-hlavní střecha-bourací práce : | [25 empty] | VV | 0
|  | ozn.H-B8 : | [25 empty] | VV | 0
|  | 0,5 |  | 0.5 | [23 empty] | VV | 0
12 | 413231231RT2 | Zazdívka zhlaví stropních trámů průřez nad 400cm2 s použitím suché maltové směsi | kus | 42 | 530 | 22260 |  | 0 |  | 0 | 21 | 26934.6 | 0.07545 | 3.17 | 0 | 0 |  | RTS 24/ I | RTS 24/ I | 0.44 | 18.48 |  | Práce | Běžná |  |  |  | POL1_
|  | viz Mykologický průzkum krovu : | [25 empty] | VV | 0
|  | 26+16 |  | 42 | [23 empty] | VV | 0
Díl: | 5 | Komunikace |  |  |  | 8332.8 |  | 0 |  | 0 |  | 10082.688 |  | 7.93 |  | 0 |  |  |  |  | 8.23 | [6 empty] | DIL
13 | 451579977R00 | Příplatek za každý další 1 cm štěrkodrti | m2 | 16.8 | 11 | 184.8 |  | 0 |  | 0 | 21 | 223.608 | 0.0204 | 0.34 | 0 | 0 |  | RTS 24/ I | RTS 24/ I | 0.01 | 0.17 |  | Práce | Běžná |  |  |  | POL1_
|  | Odkaz na mn. položky pořadí 15 : 16,80000 |  | 16.8 | [23 empty] | VV | 5
14 | 564851111RT2 | Podklad ze štěrkodrti po zhutnění tloušťky 15 cm štěrkodrť frakce 16-32 mm | m2 | 16.8 | 175 | 2940 |  | 0 |  | 0 | 21 | 3557.4 | 0.378 | 6.35 | 0 | 0 |  | RTS 24/ I | RTS 24/ I | 0.03 | 0.5 |  | Práce | Běžná |  |  |  | POL1_
|  | Odkaz na mn. položky pořadí 15 : 16,80000 |  | 16.8 | [23 empty] | VV | 5
15 | 596215021R00 | Kladení zámkové dlažby tl. 6 cm do drtě tl. 4 cm | m2 | 16.8 | 310 | 5208 |  | 0 |  | 0 | 21 | 6301.68 | 0.0739 | 1.24 | 0 | 0 |  | RTS 24/ I | RTS 24/ I | 0.45 | 7.56 |  | Práce | Běžná |  |  |  | POL1_
|  | zpětně | [25 empty] | POP
|  | Odkaz na mn. položky pořadí 1 : 16,80000 |  | 16.8 | [23 empty] | VV | 5
Díl: | 62 | Úpravy povrchů vnější |  |  |  | 70353.63 |  | 0 |  | 0 |  | 85127.8923 |  | 2.81 |  | 0 |  |  |  |  | 43.77 | [6 empty] | DIL
16 | 602013111RT7 | Omítka jádrová ručně tloušťka vrstvy 25 mm | m2 | 39.61 | 565 | 22379.65 |  | 0 |  | 0 | 21 | 27079.3765 | 0.0446 | 1.77 | 0 | 0 |  | RTS 24/ I | RTS 24/ I | 0.54 | 21.39 |  | Práce | Běžná |  |  |  | POL1_
|  | Odkaz na mn. položky pořadí 17 : 39,61000 |  | 39.61 | [23 empty] | VV | 5
17 | 602015175RT1 | Omítka stěn břízolitová minerální škrábaná na jádrovou omítku | m2 | 39.61 | 1050 | 41590.5 |  | 0 |  | 0 | 21 | 50324.505 | 0.0231 | 0.91 | 0 | 0 |  | RTS 24/ I | RTS 24/ I | 0.43 | 17.03 |  | Práce | Běžná |  |  |  | POL1_
|  | dotčené venkovní plochy po vybourání otvorů : | [25 empty] | VV | 0
|  | Odkaz na mn. položky pořadí 8 : 68,00000*0,2 |  | 13.6 | [23 empty] | VV | 5
|  | viz D 1.1 A - Technická zpráva : | [25 empty] | VV | 0
|  | oprava vnějších omítek kolem nových kotevních prvků bleskosvodu a objímek svodu : | [25 empty] | VV | 0
|  | 0,09*(249+40) |  | 26.01 | [23 empty] | VV | 0
18 | 602016193R00 | Penetrace hloubková stěn | m2 | 39.61 | 68 | 2693.48 |  | 0 |  | 0 | 21 | 3259.1108 | 0.00032 | 0.01 | 0 | 0 |  | RTS 24/ I | RTS 24/ I | 0.07 | 2.77 |  | Práce | Běžná |  |  |  | POL1_
|  | Odkaz na mn. položky pořadí 16 : 39,61000 |  | 39.61 | [23 empty] | VV | 5
19 | 62745264RRT1 | Oprava spárování komínového zdiva plochy 100 % cementovou maltou | m2 | 6.15 | 600 | 3690 |  | 0 |  | 0 | 21 | 4464.9 | 0.019 | 0.12 | 0 | 0 |  | Vlastní | Indiv | 0.42 | 2.58 |  | Práce | Běžná |  |  |  | POL1_
|  | vč. vysekání a vyčištění spár | [25 empty] | POP
|  | viz výkres D1.1- Krov-JV střecha-bourací práce : | [25 empty] | VV | 0
|  | ozn.J-R2 : | [25 empty] | VV | 0
|  | 2*(0,48+0,75)*2,5 |  | 6.15 | [23 empty] | VV | 0
Díl: | 94 | Lešení a stavební výtahy |  |  |  | 2940890.07 |  | 0 |  | 0 |  | 3558476.9847 |  | 3.9 |  | 0.2 |  |  |  |  | 1381.79 | [6 empty] | DIL
20 | 941941032R00 | Montáž lešení leh.řad.s podlahami,š.do 1 m, H 30 m | m2 | 53.75 | 81 | 4353.75 |  | 0 |  | 0 | 21 | 5268.0375 | 0.01838 | 0.99 | 0 | 0 |  | RTS 24/ I | RTS 24/ I | 0.123 | 6.61 |  | Práce | Běžná |  |  |  | POL1_
|  | Včetně kotvení lešení. | [25 empty] | POP
|  | výlezová věž : | [25 empty] | VV | 0
|  | viz výkres D1.1- Půdorys střechy-hlavní střecha-nové konstrukce : | [25 empty] | VV | 0
|  | 13,0*2,5 |  | 32.5 | [23 empty] | VV | 0
|  | viz výkres D1.1- Půdorys střechy-JV střecha-nové konstrukce : | [25 empty] | VV | 0
|  | 8,5*2,5 |  | 21.25 | [23 empty] | VV | 0
21 | 941941192R00 | Příplatek za každý měsíc použití lešení k pol.1032 | m2 | 376.25 | 57 | 21446.25 |  | 0 |  | 0 | 21 | 25949.9625 | 0.0009 | 0.34 | 0 | 0 |  | RTS 24/ I | RTS 24/ I | 0.01 | 3.76 |  | Práce | Běžná |  |  |  | POL1_
|  | celkem 7.měsíců : | [25 empty] | VV | 0
|  | Odkaz na mn. položky pořadí 20 : 53,75000*7 |  | 376.25 | [23 empty] | VV | 5
22 | 941941832R00 | Demontáž lešení leh.řad.s podlahami,š.1 m, H 30 m | m2 | 53.75 | 70 | 3762.5 |  | 0 |  | 0 | 21 | 4552.625 | 0 | 0 | 0 | 0 |  | RTS 24/ I | RTS 24/ I | 0.105 | 5.64 |  | Práce | Běžná |  |  |  | POL1_
|  | Odkaz na mn. položky pořadí 20 : 53,75000 |  | 53.75 | [23 empty] | VV | 5
23 | 941955004R00 | Lešení lehké pomocné, výška podlahy do 3,5 m | m2 | 6.46 | 215 | 1388.9 |  | 0 |  | 0 | 21 | 1680.569 | 0.00635 | 0.04 | 0 | 0 |  | RTS 24/ I | RTS 24/ I | 0.26 | 1.68 |  | Práce | Běžná |  |  |  | POL1_
|  | kolem komínu : | [25 empty] | VV | 0
|  | 1,0*(0,48*2+0,75*2+1,0*4) |  | 6.46 | [23 empty] | VV | 0
24 | 943955031R00 | Montáž systémového bednění (ochrana povrchů) | m2 | 110.19 | 57 | 6280.83 |  | 0 |  | 0 | 21 | 7599.8043 | 0.01323 | 1.46 | 0 | 0 |  | RTS 24/ I | RTS 24/ I | 0.07 | 7.71 |  | Práce | Běžná |  |  |  | POL1_
|  | střecha pod lešením : | [25 empty] | VV | 0
|  | 1,5*(16,7+13,93*2+15,0+13,9) |  | 110.19 | [23 empty] | VV | 0
25 | 943955198R00 | Pronájem - příplatek za každý den použití | m2 | 23139.9 | 1.6 | 37023.84 |  | 0 |  | 0 | 21 | 44798.8464 | 0 | 0 | 0 | 0 |  | RTS 24/ I | RTS 24/ I | 0.002 | 46.28 |  | Práce | Běžná |  |  |  | POL1_
|  | Odkaz na mn. položky pořadí 24 : 110,19000*210 |  | 23139.9 | [23 empty] | VV | 5
26 | 943955831R00 | Demontáž systémového bednění | m2 | 110.19 | 45 | 4958.55 |  | 0 |  | 0 | 21 | 5999.8455 | 0 | 0 | 0 | 0 |  | RTS 24/ I | RTS 24/ I | 0.06 | 6.61 |  | Práce | Běžná |  |  |  | POL1_
|  | Odkaz na mn. položky pořadí 24 : 110,19000 |  | 110.19 | [23 empty] | VV | 5
27 | 944944011R00 | Montáž ochranné sítě z umělých vláken | m2 | 2471.71 | 16 | 39547.36 |  | 0 |  | 0 | 21 | 47852.3056 | 0 | 0 | 0 | 0 |  | RTS 24/ I | RTS 24/ I | 0.03 | 74.15 |  | Práce | Běžná |  |  |  | POL1_
|  | viz výkres D1.1- Půdorys střechy-hlavní střecha-nové konstrukce : | [25 empty] | VV | 0
|  | 13,0*(16,7+35,41*2+3,77+2,52+2*1,0*4) |  | 1323.53 | [23 empty] | VV | 0
|  | 5,0*(3,55+2,16+24,18+3,16) |  | 165.25 | [23 empty] | VV | 0
|  | 8,0*(16,7+13,93*2) |  | 356.48 | [23 empty] | VV | 0
|  | viz výkres D1.1- Půdorys střechy-JV střecha-nové konstrukce : | [25 empty] | VV | 0
|  | 8,5*(14,7*2+27,65+1,92+10,73+2*1,0*2) |  | 626.45 | [23 empty] | VV | 0
28 | 944944031R00 | Příplatek za každý měsíc použití sítí k pol. 4011 | m2 | 17301.97 | 10 | 173019.7 |  | 0 |  | 0 | 21 | 209353.837 | 5e-05 | 0.87 | 0 | 0 |  | RTS 24/ I | RTS 24/ I | 0 | 0 |  | Práce | Běžná |  |  |  | POL1_
|  | celkem 7.měsíců : | [25 empty] | VV | 0
|  | Odkaz na mn. položky pořadí 27 : 2471,71000*7 |  | 17301.97 | [23 empty] | VV | 5
29 | 944944081R00 | Demontáž ochranné sítě z umělých vláken | m2 | 2471.71 | 9 | 22245.39 |  | 0 |  | 0 | 21 | 26916.9219 | 0 | 0 | 0 | 0 |  | RTS 24/ I | RTS 24/ I | 0.02 | 49.43 |  | Práce | Běžná |  |  |  | POL1_
|  | Odkaz na mn. položky pořadí 27 : 2471,71000 |  | 2471.71 | [23 empty] | VV | 5
30 | 944946111RT2 | Textílie ochranná před propadem suti z lešení- montáž včetně dodávky textílie | m2 | 333 | 62 | 20646 |  | 0 |  | 0 | 21 | 24981.66 | 0.0006 | 0.2 | 0 | 0 |  | RTS 24/ I | RTS 24/ I | 0.04 | 13.32 |  | Práce | Běžná |  |  |  | POL1_
|  | viz výkres D1.1- Půdorys střechy-hlavní střecha-nové konstrukce : | [25 empty] | VV | 0
|  | 1,5*138,0 |  | 207 | [23 empty] | VV | 0
|  | viz výkres D1.1- Půdorys střechy-JV střecha-nové konstrukce : | [25 empty] | VV | 0
|  | 1,5*84,0 |  | 126 | [23 empty] | VV | 0
31 | 944946811R00 | Odstranění textilie z lešeňových podlah | m2 | 333 | 11 | 3663 |  | 0 |  | 0 | 21 | 4432.23 | 0 | 0 | 0.0006 | 0.2 |  | RTS 24/ I | RTS 24/ I | 0.02 | 6.66 |  | Práce | Běžná |  |  |  | POL1_
|  | Odkaz na mn. položky pořadí 30 : 333,00000 |  | 333 | [23 empty] | VV | 5
32 | 945943001R00 | Montáž závěsného lešení konzolového, chem. kotvy | m | 222 | 2062 | 457764 |  | 0 |  | 0 | 21 | 553894.44 | 0 | 0 | 0 | 0 |  | RTS 24/ I | RTS 24/ I | 1.99 | 441.78 |  | Práce | Běžná |  |  |  | POL1_
|  | viz výkres D1.1- Půdorys střechy-hlavní střecha-nové konstrukce : | [25 empty] | VV | 0
|  | 138,0 |  | 138 | [23 empty] | VV | 0
|  | viz výkres D1.1- Půdorys střechy-JV střecha-nové konstrukce : | [25 empty] | VV | 0
|  | 84,0 |  | 84 | [23 empty] | VV | 0
33 | 945943091R00 | Pronájem konzolového lešení - den | m | 46620 | 30 | 1398600 |  | 0 |  | 0 | 21 | 1692306 | 0 | 0 | 0 | 0 |  | RTS 24/ I | RTS 24/ I | 0 | 0 |  | Práce | Běžná |  |  |  | POL1_
|  | Odkaz na mn. položky pořadí 32 : 222,00000*210 |  | 46620 | [23 empty] | VV | 5
34 | 945943501R00 | Doprava lešení konzol.dovoz a odvoz sady | km | 80 | 105 | 8400 |  | 0 |  | 0 | 21 | 10164 | 0 | 0 | 0 | 0 |  | RTS 24/ I | RTS 24/ I | 0 | 0 |  | Práce | Běžná |  |  |  | POL1_
|  | 2*20*2 |  | 80 | [23 empty] | VV | 0
35 | 945943801R00 | Demontáž závěsného lešení konzolového, chem.kotvy | m | 222 | 945 | 209790 |  | 0 |  | 0 | 21 | 253845.9 | 0 | 0 | 0 | 0 |  | RTS 24/ I | RTS 24/ I | 1.0728 | 238.16 |  | Práce | Běžná |  |  |  | POL1_
|  | Odkaz na mn. položky pořadí 32 : 222,00000 |  | 222 | [23 empty] | VV | 5
36 | 949942101R00 | Nájem za hydraulickou zvedací plošinu, H do 27 m | h | 240 | 2200 | 528000 |  | 0 |  | 0 | 21 | 638880 | 0 | 0 | 0 | 0 |  | RTS 24/ I | RTS 24/ I | 2 | 480 |  | Práce | Běžná |  |  |  | POL1_
|  | vč. dovozu a odvozu | [25 empty] | POP
Díl: | 95 | Dokončovací konstrukce na pozemních stavbách |  |  |  | 20536.24 |  | 0 |  | 0 |  | 24848.8504 |  | 0.09 |  | 0.11 |  |  |  |  | 36.42 | [6 empty] | DIL
37 | 568111111R00 | Zřízení vrstvy z geotextilie ( ochrana povrchů ) | m2 | 110.19 | 45 | 4958.55 |  | 0 |  | 0 | 21 | 5999.8455 | 0 | 0 | 0 | 0 |  | RTS 24/ I | RTS 24/ I | 0.09 | 9.92 |  | Práce | Běžná |  |  |  | POL1_
|  | Odkaz na mn. položky pořadí 24 : 110,19000 |  | 110.19 | [23 empty] | VV | 5
38 | 931971114R00 | Separace zdiva od podkladu asfaltovým pásem šířky 500 mm | m | 22.5 | 111 | 2497.5 |  | 0 |  | 0 | 21 | 3021.975 | 0.00324 | 0.07 | 0 | 0 |  | RTS 24/ I | RTS 24/ I | 0.07 | 1.58 |  | Práce | Běžná |  |  |  | POL1_
|  | viz Mykologický průzkum krovu : | [25 empty] | VV | 0
|  | podložení nových pozednic a zhlaví vazných trámů : | [25 empty] | VV | 0
|  | 4,0*3 |  | 12 | [23 empty] | VV | 0
|  | 0,5*(13+8) |  | 10.5 | [23 empty] | VV | 0
39 | 952901110R00 | Čištění podlah mytím | m2 | 57 | 60 | 3420 |  | 0 |  | 0 | 21 | 4138.2 | 1e-05 | 0 | 0 | 0 |  | RTS 24/ I | RTS 24/ I | 0.13 | 7.41 |  | Práce | Běžná |  |  |  | POL1_
|  | části přístupové a dotčené SÚ : | [25 empty] | VV | 0
|  | (5,18+13,82)*3 |  | 57 | [23 empty] | VV | 0
40 | 952902110R00 | Čištění zametáním v místnostech a chodbách | m2 | 820.336 | 6 | 4922.02 |  | 0 |  | 0 | 21 | 5955.6442 | 0 | 0 | 0 | 0 |  | RTS 24/ I | RTS 24/ I | 0.02 | 16.41 |  | Práce | Běžná |  |  |  | POL1_
|  | části přístupové a dotčené SÚ : | [25 empty] | VV | 0
|  | viz výkres D1.1- Půdorys střechy-hlavní střecha-nové konstrukce : | [25 empty] | VV | 0
|  | 11,9*44,54 |  | 530.026 | [23 empty] | VV | 0
|  | (5,18+13,82)*3 |  | 57 | [23 empty] | VV | 0
|  | viz výkres D1.1- Půdorys střechy-JV střecha-nové konstrukce : | [25 empty] | VV | 0
|  | 10,1*23,1 |  | 233.31 | [23 empty] | VV | 0
41 | 776551830R00 | Sejmutí povlaků volně položených | m2 | 110.19 | 4 | 440.76 |  | 0 |  | 0 | 21 | 533.3196 | 0 | 0 | 0.001 | 0.11 |  | RTS 24/ I | RTS 24/ I | 0.01 | 1.1 |  | Práce | Běžná |  |  |  | POL1_
|  | Odkaz na mn. položky pořadí 37 : 110,19000 |  | 110.19 | [23 empty] | VV | 5
42 | 69366197R | Geotextilie 200 g/m2 | m2 | 110.19 | 39 | 4297.41 |  | 0 |  | 0 | 21 | 5199.8661 | 0.0002 | 0.02 | 0 | 0 | SPCM | RTS 24/ I | RTS 24/ I | 0 | 0 |  | Specifikace | Běžná |  |  |  | POL3_
|  | Odkaz na mn. položky pořadí 37 : 110,19000 |  | 110.19 | [23 empty] | VV | 5
Díl: | 96 | Bourání konstrukcí |  |  |  | 61379 |  | 0 |  | 0 |  | 74268.59 |  | 0.16 |  | 9.08 |  |  |  |  | 126.11 | [6 empty] | DIL
43 | 964061341R00 | Uvolnění zhlaví trámu, zeď cihel. nad 0,05 m2 | kus | 42 | 615 | 25830 |  | 0 |  | 0 | 21 | 31254.3 | 0.00162 | 0.07 | 0.054 | 2.27 |  | RTS 24/ I | RTS 24/ I | 1.13 | 47.46 |  | Práce | Běžná |  |  |  | POL1_
|  | Odkaz na mn. položky pořadí 12 : 42,00000 |  | 42 | [23 empty] | VV | 5
44 | 965042121R00 | Bourání mazanin betonových tl. 10 cm, pl. 1 m2 | m3 | 0.036 | 5250 | 189 |  | 0 |  | 0 | 21 | 228.69 | 0 | 0 | 2.2 | 0.08 |  | RTS 24/ I | RTS 24/ I | 12.56 | 0.45 |  | Práce | Běžná |  |  |  | POL1_
|  | viz výkres D1.1- Krov-JV střecha-bourací práce : | [25 empty] | VV | 0
|  | ozn.J-R2 : | [25 empty] | VV | 0
|  | komínová hlava : | [25 empty] | VV | 0
|  | 0,1*0,48*0,75 |  | 0.036 | [23 empty] | VV | 0
45 | 971033361R00 | Vybourání otv. zeď cihel. pl.0,09 m2, tl.60cm, MVC | kus | 68 | 520 | 35360 |  | 0 |  | 0 | 21 | 42785.6 | 0.00133 | 0.09 | 0.099 | 6.73 |  | RTS 24/ I | RTS 24/ I | 1.15 | 78.2 |  | Práce | Běžná |  |  |  | POL1_
|  | Včetně pomocného lešení o výšce podlahy do 1900 mm a pro zatížení do 1,5 kPa (150 kg/m2). | [25 empty] | POP
|  | viz výkres D1.1- Krov-hlavní střecha-bourací práce : | [25 empty] | VV | 0
|  | ozn.H-B1 : 44 |  | 44 | [23 empty] | VV | 0
|  | viz výkres D1.1- Krov-JV střecha-bourací práce : | [25 empty] | VV | 0
|  | ozn.J-B1 : 24 |  | 24 | [23 empty] | VV | 0
Díl: | 99 | Staveništní přesun hmot |  |  |  | 32827.2 |  | 0 |  | 0 |  | 39720.912 |  | 0 |  | 0 |  |  |  |  | 65.31 | [6 empty] | DIL
46 | 999281211R00 | Přesun hmot, opravy vněj. plášťů výšky do 25 m | t | 34.9226 | 940 | 32827.2 |  | 0 |  | 0 | 21 | 39720.912 | 0 | 0 | 0 | 0 |  | RTS 24/ I | RTS 24/ I | 1.87 | 65.31 |  | Přesun hmot | Běžná |  |  |  | POL7_
Díl: | 711 | Izolace proti vodě |  |  |  | 12762.14 |  | 0 |  | 0 |  | 15442.1894 |  | 0 |  | 0 |  |  |  |  | 22 | [6 empty] | DIL
47 | 711778088R00 | Opracování kotevních prostupů, vč. dodávky systém.prostupového prvku | kus | 22 | 580 | 12760 |  | 0 |  | 0 | 21 | 15439.6 | 7e-05 | 0 | 0 | 0 |  | RTS 24/ I | RTS 24/ I | 1 | 22 |  | Práce | Běžná |  |  |  | POL1_
|  | Odkaz na mn. položky pořadí 146 : 22,00000 |  | 22 | [23 empty] | VV | 5
48 | 998711103R00 | Přesun hmot pro izolace proti vodě, výšky do 60 m | t | 0.00154 | 1390 | 2.14 |  | 0 |  | 0 | 21 | 2.5894 | 0 | 0 | 0 | 0 |  | RTS 24/ I | RTS 24/ I | 1.64 | 0 |  | Přesun hmot | Běžná |  |  |  | POL7_
Díl: | 712 | Povlakové krytiny |  |  |  | 240780.58 |  | 0 |  | 0 |  | 291344.5018 |  | 0.59 |  | 7.31 |  |  |  |  | 159.12 | [6 empty] | DIL
49 | 712371901RT1 | Provedení povlakové krytiny střech do 10°, fólií PVC, lepené celoplošně 1 vrstva - fólie ve specifikaci | m2 | 222.88 | 373 | 83134.24 |  | 0 |  | 0 | 21 | 100592.4304 | 0.00016 | 0.04 | 0 | 0 |  | RTS 24/ I | RTS 24/ I | 0.411 | 91.6 |  | Práce | Běžná |  |  |  | POL1_
|  | viz detail č.2 - detail nástřešního žlabu : | [25 empty] | VV | 0
|  | viz výkres D1.1- Půdorys střechy-hlavní střecha-nové konstrukce : | [25 empty] | VV | 0
|  | (0,09+0,15+0,33+0,55)*123,0 |  | 137.76 | [23 empty] | VV | 0
|  | viz výkres D1.1- Půdorys střechy-JV střecha-nové konstrukce : | [25 empty] | VV | 0
|  | (0,09+0,15+0,33+0,55)*76,0 |  | 85.12 | [23 empty] | VV | 0
50 | 712600831RT3 | Odstranění povlakové krytiny střech nad 30°, 1 vrstva z ploch jednotlivě nad 20 m2 | m2 | 1218.568 | 23 | 28027.06 |  | 0 |  | 0 | 21 | 33912.7426 | 0 | 0 | 0.006 | 7.31 |  | RTS 24/ I | RTS 24/ I | 0.05 | 60.93 |  | Práce | Běžná |  |  |  | POL1_
|  | Odkaz na mn. položky pořadí 107 : 1218,56800 |  | 1218.568 | [23 empty] | VV | 5
51 | 71237810RRT4 | Prostup parozábranou s manžetou EPDM průměr prostupu 125 mm | kus | 8 | 2000 | 16000 |  | 0 |  | 0 | 21 | 19360 | 0.00135 | 0.01 | 0 | 0 |  | Vlastní | RTS 24/ I | 0.7 | 5.6 |  | Práce | Běžná |  |  |  | POL1_
|  | vč. utěsnění | [25 empty] | POP
|  | bližší specifikace viz D1.1 D - výpis prvků PSV : | [25 empty] | VV | 0
|  | PL1 : 4+4 |  | 8 | [23 empty] | VV | 0
52 | 27244152.AR | Fóĺie hydroizolační EPDM, tl. 1,5 mm, střešní | m2 | 256.312 | 440 | 112777.28 |  | 0 |  | 0 | 21 | 136460.5088 | 0.0021 | 0.54 | 0 | 0 | SPCM | RTS 24/ I | RTS 24/ I | 0 | 0 |  | Specifikace | Běžná |  |  |  | POL3_
|  | Odkaz na mn. položky pořadí 49 : 222,88000*1,15 |  | 256.312 | [23 empty] | VV | 5
53 | 998712103R00 | Přesun hmot pro povlakové krytiny, výšky do 24 m | t | 0.58472 | 1440 | 842 |  | 0 |  | 0 | 21 | 1018.82 | 0 | 0 | 0 | 0 |  | RTS 24/ I | RTS 24/ I | 1.685 | 0.99 |  | Přesun hmot | Běžná |  |  |  | POL7_
Díl: | 721 | Vnitřní kanalizace |  |  |  | 28409.18 |  | 0 |  | 0 |  | 34375.1078 |  | 0.7 |  | 0 |  |  |  |  | 15.8 | [6 empty] | DIL
54 | 721170965R00 | Provedení opravy vnitřní kanalizace, potrubí plastové, propojení dosavadního potrubí, D 110 mm | kus | 2 | 490 | 980 |  | 0 |  | 0 | 21 | 1185.8 | 0.00675 | 0.01 | 0 | 0 |  | RTS 24/ I | RTS 24/ I | 0.71 | 1.42 |  | Práce | Běžná |  |  |  | POL1_
|  | Včetně pomocného lešení o výšce podlahy do 1900 mm a pro zatížení do 1,5 kPa. | [25 empty] | POP
|  | Včetně utěsnění. | [25 empty] | POP
|  | bližší specifikace viz D1.1 D - výpis prvků PSV : | [25 empty] | VV | 0
|  | PL2 : 2 |  | 2 | [23 empty] | VV | 0
55 | 721176115R00 | Potrubí HT odpadní svislé D 110 x 2,7 mm | m | 5 | 800 | 4000 |  | 0 |  | 0 | 21 | 4840 | 0.00131 | 0.01 | 0 | 0 |  | RTS 24/ I | RTS 24/ I | 0.8 | 4 |  | Práce | Běžná |  |  |  | POL1_
|  | Potrubí včetně tvarovek, objímek a vložek pro tlumení hluku. Bez zednických výpomocí. | [25 empty] | POP
|  | Včetně zřízení a demontáže pomocného lešení. | [25 empty] | POP
|  | bližší specifikace viz D1.1 D - výpis prvků PSV : | [25 empty] | VV | 0
|  | PL2 : 2,5*2 |  | 5 | [23 empty] | VV | 0
56 | 72123111RRT4 | Vtok střešní v povlakové krytině s integrovanou manžetou z EPDM průměr 125 mm | kus | 8 | 2400 | 19200 |  | 0 |  | 0 | 21 | 23232 | 0.00108 | 0.01 | 0 | 0 |  | Vlastní | RTS 24/ I | 0.66 | 5.28 |  | Práce | Běžná |  |  |  | POL1_
|  | bližší specifikace viz D1.1 D - výpis prvků PSV : | [25 empty] | VV | 0
|  | PL1 : 4+4 |  | 8 | [23 empty] | VV | 0
57 | R napojení | Napojení dešťových svodů na stávající lapače střešních splavenin | kus | 8 | 450 | 3600 |  | 0 |  | 0 | 21 | 4356 | 0.0838 | 0.67 | 0 | 0 |  | Vlastní | Indiv | 0.5 | 4 |  | Práce | Běžná |  |  |  | POL1_
|  | bližší specifikace viz D1.1 D - výpis prvků PSV : | [25 empty] | VV | 0
|  | K10 : 4+4 |  | 8 | [23 empty] | VV | 0
58 | 998721103R00 | Přesun hmot pro vnitřní kanalizaci, výšky do 24 m | t | 0.69909 | 900 | 629.18 |  | 0 |  | 0 | 21 | 761.3078 | 0 | 0 | 0 | 0 |  | RTS 24/ I | RTS 24/ I | 1.58 | 1.1 |  | Přesun hmot | Běžná |  |  |  | POL7_
Díl: | 722 | Vnitřní vodovod |  |  |  | 5378.11 |  | 0 |  | 0 |  | 6507.5131 |  | 0.01 |  | 0 |  |  |  |  | 0.92 | [6 empty] | DIL
59 | 722182008R00 | Montáž izol.pouzdra na potrubí do DN 110 | m | 5 | 97 | 485 |  | 0 |  | 0 | 21 | 586.85 | 0 | 0 | 0 | 0 |  | RTS 24/ I | RTS 24/ I | 0.18 | 0.9 |  | Práce | Běžná |  |  |  | POL1_
|  | Odkaz na mn. položky pořadí 55 : 5,00000 |  | 5 | [23 empty] | VV | 5
60 | 631547425R | Pouzdro potrubní izolační 114/60 mm kamenná vlna s polepem Al fólií vyztuženou skleněnou mřížkou | m | 5.25 | 930 | 4882.5 |  | 0 |  | 0 | 21 | 5907.825 | 0.00222 | 0.01 | 0 | 0 | SPCM | RTS 24/ I | RTS 24/ I | 0 | 0 |  | Specifikace | Běžná |  |  |  | POL3_
|  | Odkaz na mn. položky pořadí 59 : 5,00000*1,05 |  | 5.25 | [23 empty] | VV | 5
61 | 998721103R00 | Přesun hmot pro vnitřní kanalizaci, výšky do 24 m | t | 0.01166 | 910 | 10.61 |  | 0 |  | 0 | 21 | 12.8381 | 0 | 0 | 0 | 0 |  | RTS 24/ I | RTS 24/ I | 1.58 | 0.02 |  | Přesun hmot | Běžná |  |  |  | POL7_
Díl: | 728 | Vzduchotechnika |  |  |  | 18585 |  | 0 |  | 0 |  | 22487.85 |  | 0 |  | 1.45 |  |  |  |  | 35.79 | [6 empty] | DIL
62 | 728112813R00 | Demontáž potrubí plechového kruhového do d 300 mm | m | 100.5 | 170 | 17085 |  | 0 |  | 0 | 21 | 20672.85 | 0 | 0 | 0.01393 | 1.4 |  | RTS 24/ I | RTS 24/ I | 0.33 | 33.17 |  | Práce | Běžná |  |  |  | POL1_
|  | viz výkres D1.1- Krov-hlavní střecha-bourací práce : | [25 empty] | VV | 0
|  | ozn.H-B8 : | [25 empty] | VV | 0
|  | 100,5 |  | 100.5 | [23 empty] | VV | 0
63 | H-B8 | Demontáž VZT zařízení | kus | 1 | 1500 | 1500 |  | 0 |  | 0 | 21 | 1815 | 0 | 0 | 0.049 | 0.05 |  | Vlastní | Indiv | 2.62 | 2.62 |  | Práce | Běžná |  |  |  | POL1_
|  | viz výkres D1.1- Krov-hlavní střecha-bourací práce : | [25 empty] | VV | 0
|  | ozn.H-B8 : | [25 empty] | VV | 0
|  | 1 |  | 1 | [23 empty] | VV | 0
Díl: | 762 | Konstrukce tesařské |  |  |  | 2270762.87 |  | 0 |  | 0 |  | 2747623.0727 |  | 30.08 |  | 31.26 |  |  |  |  | 1738.59 | [6 empty] | DIL
64 | 762088113R00 | Zakrývání provizorní plachtou 12x15m,vč.odstranění | kus | 1 | 16000 | 16000 |  | 0 |  | 0 | 21 | 19360 | 0.08471 | 0.08 | 0 | 0 |  | RTS 24/ I | RTS 24/ I | 26 | 26 |  | Práce | Běžná |  |  |  | POL1_
|  | Zakrývání těžkou plachtou na ochranu před srážkovou vodou. | [25 empty] | POP
65 | 762088116R00 | Zakrývání provizorní plachtou 15x20m,vč.odstranění | kus | 4 | 19000 | 76000 |  | 0 |  | 0 | 21 | 91960 | 0.14369 | 0.57 | 0 | 0 |  | RTS 24/ I | RTS 24/ I | 30 | 120 |  | Práce | Běžná |  |  |  | POL1_
|  | Zakrývání těžkou plachtou na ochranu před srážkovou vodou. | [25 empty] | POP
66 | 762331911R00 | Vyřezání části střešní vazby do 120 cm2 | m | 100 | 185 | 18500 |  | 0 |  | 0 | 21 | 22385 | 0.00016 | 0.02 | 0.0066 | 0.66 |  | RTS 24/ I | RTS 24/ I | 0.27 | 27 |  | Práce | Běžná |  |  |  | POL1_
|  | viz Mykologický průzkum krovu : | [25 empty] | VV | 0
|  | Tabulka 1 : Odhadovaný rozsah tesařských oprav krovu : | [25 empty] | VV | 0
|  | 100,0 |  | 100 | [23 empty] | VV | 0
67 | 762331921R00 | Vyřezání části střešní vazby do 224 cm2 | m | 122 | 231 | 28182 |  | 0 |  | 0 | 21 | 34100.22 | 0.00016 | 0.02 | 0.01232 | 1.5 |  | RTS 24/ I | RTS 24/ I | 0.34 | 41.48 |  | Práce | Běžná |  |  |  | POL1_
|  | viz Mykologický průzkum krovu : | [25 empty] | VV | 0
|  | Tabulka 1 : Odhadovaný rozsah tesařských oprav krovu : | [25 empty] | VV | 0
|  | 40,0+40,0+20,0+4,0+4,0+4,0+10,0 |  | 122 | [23 empty] | VV | 0
68 | 762331921R00 | Vyřezání části střešní vazby do 224 cm2 | m | 376.848 | 231 | 87051.89 |  | 0 |  | 0 | 21 | 105332.7869 | 0.00016 | 0.06 | 0.01232 | 4.64 |  | RTS 24/ I | RTS 24/ I | 0.34 | 128.13 |  | Práce | Běžná |  |  |  | POL1_
|  | viz D 1.1 A - Technická zpráva : | [25 empty] | VV | 0
|  | výměna 30% stávajících krokví 120/140mm : | [25 empty] | VV | 0
|  | viz výkres D1.1- Krov-hlavní střecha-bourací práce : | [25 empty] | VV | 0
|  | 0,30*(8,83*46*2+10,25*4) |  | 256.008 | [23 empty] | VV | 0
|  | viz výkres D1.1- Krov-JV střecha-bourací práce : | [25 empty] | VV | 0
|  | 0,30*(7,65*24*2+8,9*4) |  | 120.84 | [23 empty] | VV | 0
69 | 762331931R00 | Vyřezání části střešní vazby do 288 cm2 | m | 307 | 285 | 87495 |  | 0 |  | 0 | 21 | 105868.95 | 0.00016 | 0.05 | 0.01584 | 4.86 |  | RTS 24/ I | RTS 24/ I | 0.42 | 128.94 |  | Práce | Běžná |  |  |  | POL1_
|  | viz D 1.1 A - Technická zpráva : | [25 empty] | VV | 0
|  | výměna ostatních dřevěných prvků : | [25 empty] | VV | 0
|  | viz výkres D1.1- Krov-hlavní střecha-bourací práce : | [25 empty] | VV | 0
|  | 192,0 |  | 192 | [23 empty] | VV | 0
|  | viz výkres D1.1- Krov-JV střecha-bourací práce : | [25 empty] | VV | 0
|  | 115,0 |  | 115 | [23 empty] | VV | 0
70 | 762331931R00 | Vyřezání části střešní vazby do 288 cm2 | m | 7 | 285 | 1995 |  | 0 |  | 0 | 21 | 2413.95 | 0.00016 | 0 | 0.01584 | 0.11 |  | RTS 24/ I | RTS 24/ I | 0.42 | 2.94 |  | Práce | Běžná |  |  |  | POL1_
|  | viz Mykologický průzkum krovu : | [25 empty] | VV | 0
|  | Tabulka 1 : Odhadovaný rozsah tesařských oprav krovu : | [25 empty] | VV | 0
|  | 3,0+4,0 |  | 7 | [23 empty] | VV | 0
71 | 762331941R00 | Vyřezání části střešní vazby do 450 cm2 | m | 12 | 305 | 3660 |  | 0 |  | 0 | 21 | 4428.6 | 0.00016 | 0 | 0.02475 | 0.3 |  | RTS 24/ I | RTS 24/ I | 0.45 | 5.4 |  | Práce | Běžná |  |  |  | POL1_
|  | viz Mykologický průzkum krovu : | [25 empty] | VV | 0
|  | Tabulka 1 : Odhadovaný rozsah tesařských oprav krovu : | [25 empty] | VV | 0
|  | 2,0+10,0 |  | 12 | [23 empty] | VV | 0
72 | 762331951R00 | Vyřezání části střešní vazby nad 450 cm2 | m | 2 | 321 | 642 |  | 0 |  | 0 | 21 | 776.82 | 0.00016 | 0 | 0.03575 | 0.07 |  | RTS 24/ I | RTS 24/ I | 0.47 | 0.94 |  | Práce | Běžná |  |  |  | POL1_
|  | viz Mykologický průzkum krovu : | [25 empty] | VV | 0
|  | Tabulka 1 : Odhadovaný rozsah tesařských oprav krovu : | [25 empty] | VV | 0
|  | 2,0 |  | 2 | [23 empty] | VV | 0
73 | 762332931RV1 | Doplnění střešní vazby z hranolů do 120 cm2 bez dodávky řeziva | m | 100 | 235 | 23500 |  | 0 |  | 0 | 21 | 28435 | 6e-05 | 0.01 | 0 | 0 |  | RTS 24/ I | RTS 24/ I | 0.34 | 34 |  | Práce | Běžná |  |  |  | POL1_
|  | Odkaz na mn. položky pořadí 66 : 100,00000 |  | 100 | [23 empty] | VV | 5
74 | 762332932RV1 | Doplnění střešní vazby z hranolů do 224 cm2 bez dodávky řeziva | m | 122 | 287 | 35014 |  | 0 |  | 0 | 21 | 42366.94 | 9e-05 | 0.01 | 0 | 0 |  | RTS 24/ I | RTS 24/ I | 0.42 | 51.24 |  | Práce | Běžná |  |  |  | POL1_
|  | Odkaz na mn. položky pořadí 67 : 122,00000 |  | 122 | [23 empty] | VV | 5
75 | 762332932RV1 | Doplnění střešní vazby z hranolů do 224 cm2 bez dodávky řeziva | m | 376.848 | 287 | 108155.38 |  | 0 |  | 0 | 21 | 130868.0098 | 9e-05 | 0.03 | 0 | 0 |  | RTS 24/ I | RTS 24/ I | 0.42 | 158.28 |  | Práce | Běžná |  |  |  | POL1_
|  | Odkaz na mn. položky pořadí 68 : 376,84800 |  | 376.848 | [23 empty] | VV | 5
76 | 762332933RV1 | Doplnění střešní vazby z hranolů do 288 cm2 bez dodávky řeziva | m | 307 | 341 | 104687 |  | 0 |  | 0 | 21 | 126671.27 | 0.0001 | 0.03 | 0 | 0 |  | RTS 24/ I | RTS 24/ I | 0.5 | 153.5 |  | Práce | Běžná |  |  |  | POL1_
|  | Odkaz na mn. položky pořadí 69 : 307,00000 |  | 307 | [23 empty] | VV | 5
77 | 762332933RV1 | Doplnění střešní vazby z hranolů do 288 cm2 bez dodávky řeziva | m | 7 | 341 | 2387 |  | 0 |  | 0 | 21 | 2888.27 | 0.0001 | 0 | 0 | 0 |  | RTS 24/ I | RTS 24/ I | 0.5 | 3.5 |  | Práce | Běžná |  |  |  | POL1_
|  | Odkaz na mn. položky pořadí 70 : 7,00000 |  | 7 | [23 empty] | VV | 5
78 | 762332934RV1 | Doplnění střešní vazby z hranolů do 450 cm2 bez dodávky řeziva | m | 12 | 451 | 5412 |  | 0 |  | 0 | 21 | 6548.52 | 0.00027 | 0 | 0 | 0 |  | RTS 24/ I | RTS 24/ I | 0.61 | 7.32 |  | Práce | Běžná |  |  |  | POL1_
|  | Odkaz na mn. položky pořadí 71 : 12,00000 |  | 12 | [23 empty] | VV | 5
79 | 762332935RV1 | Doplnění střešní vazby z hranolů nad 600 cm2 bez dodávky řeziva | m | 2 | 530 | 1060 |  | 0 |  | 0 | 21 | 1282.6 | 0.00027 | 0 | 0 | 0 |  | RTS 24/ I | RTS 24/ I | 0.72 | 1.44 |  | Práce | Běžná |  |  |  | POL1_
|  | Odkaz na mn. položky pořadí 72 : 2,00000 |  | 2 | [23 empty] | VV | 5
80 | 762341210R00 | Montáž bednění střech rovných, prkna hrubá na sraz | m2 | 1239.61 | 150 | 185941.5 |  | 0 |  | 0 | 21 | 224989.215 | 0 | 0 | 0 | 0 |  | RTS 24/ I | RTS 24/ I | 0.27 | 334.69 |  | Práce | Běžná |  |  |  | POL1_
|  | viz výkres D1.1- Půdorys střechy-hlavní střecha-nové konstrukce : | [25 empty] | VV | 0
|  | Skladba S1 : | [25 empty] | VV | 0
|  | 39,81*8,8*2+7,17*8,8*2 |  | 826.848 | [23 empty] | VV | 0
|  | viz výkres D1.1- Půdorys střechy-JV střecha-nové konstrukce : | [25 empty] | VV | 0
|  | Skladba S1 : | [25 empty] | VV | 0
|  | 19,0*7,84*2+6,1*7,84*2 |  | 393.568 | [23 empty] | VV | 0
|  | Mezisoučet |  | 1220.416 | [23 empty] | VV | 1
|  | viz detail 04 - detail u hřebene : | [25 empty] | VV | 0
|  | viz výkres D1.1- Půdorys střechy-hlavní střecha-nové konstrukce : | [25 empty] | VV | 0
|  | (0,1+0,11)*2*32,7 |  | 13.734 | [23 empty] | VV | 0
|  | viz výkres D1.1- Půdorys střechy-JV střecha-nové konstrukce : | [25 empty] | VV | 0
|  | (0,1+0,11)*2*13,0 |  | 5.46 | [23 empty] | VV | 0
|  | Mezisoučet |  | 19.194 | [23 empty] | VV | 1
81 | 762341410R00 | Montáž bednění střešních žlabů, prkna hrubá 32 mm | m2 | 384.07 | 216 | 82959.12 |  | 0 |  | 0 | 21 | 100380.5352 | 0 | 0 | 0 | 0 |  | RTS 24/ I | RTS 24/ I | 0.39 | 149.79 |  | Práce | Běžná |  |  |  | POL1_
|  | viz detail č.2 - detail nástřešního žlabu : | [25 empty] | VV | 0
|  | viz výkres D1.1- Půdorys střechy-hlavní střecha-nové konstrukce : | [25 empty] | VV | 0
|  | (0,1+0,25+0,09)*123,0 |  | 54.12 | [23 empty] | VV | 0
|  | (0,37+0,09+0,15+0,33+0,55)*123,0 |  | 183.27 | [23 empty] | VV | 0
|  | viz výkres D1.1- Půdorys střechy-JV střecha-nové konstrukce : | [25 empty] | VV | 0
|  | (0,1+0,25+0,09)*76,0 |  | 33.44 | [23 empty] | VV | 0
|  | (0,37+0,09+0,15+0,33+0,55)*76,0 |  | 113.24 | [23 empty] | VV | 0
82 | 762341630R00 | Montáž bednění okapových říms z desek tvrdých | m2 | 41.79 | 436 | 18220.44 |  | 0 |  | 0 | 21 | 22046.7324 | 0 | 0 | 0 | 0 |  | RTS 24/ I | RTS 24/ I | 0.78 | 32.6 |  | Práce | Běžná |  |  |  | POL1_
|  | Odkaz na mn. položky pořadí 142 : 41,79000 |  | 41.79 | [23 empty] | VV | 5
83 | 762342206RT4 | Montáž kontralatí na vruty, s těsnicí páskou včetně dodávky impreg.latí 4/6 cm | m2 | 1281.4368 | 113 | 144802.36 |  | 0 |  | 0 | 21 | 175210.8556 | 0.00147 | 1.88 | 0 | 0 |  | RTS 24/ I | RTS 24/ I | 0.08 | 102.51 |  | Práce | Běžná |  |  |  | POL1_
|  | viz výkres D1.1- Půdorys střechy-hlavní střecha-nové konstrukce : | [25 empty] | VV | 0
|  | Skladba S1 : | [25 empty] | VV | 0
|  | 39,81*8,8*2+7,17*8,8*2 |  | 826.848 | [23 empty] | VV | 0
|  | viz výkres D1.1- Půdorys střechy-JV střecha-nové konstrukce : | [25 empty] | VV | 0
|  | Skladba S1 : | [25 empty] | VV | 0
|  | 19,0*7,84*2+6,1*7,84*2 |  | 393.568 | [23 empty] | VV | 0
|  | Koeficient : 0,05 |  | 61.0208 | [23 empty] | VV | 4
84 | 762341811R00 | Demontáž bednění střech rovných z prken hrubých | m2 | 1218.568 | 50 | 60928.4 |  | 0 |  | 0 | 21 | 73723.364 | 0 | 0 | 0.015 | 18.28 |  | RTS 24/ I | RTS 24/ I | 0.09 | 109.67 |  | Práce | Běžná |  |  |  | POL1_
|  | Odkaz na mn. položky pořadí 107 : 1218,56800 |  | 1218.568 | [23 empty] | VV | 5
85 | 762343811R00 | Demontáž bednění okapů z prken hrubých do 32 mm | m2 | 49.22 | 81 | 3986.82 |  | 0 |  | 0 | 21 | 4824.0522 | 0 | 0 | 0.017 | 0.84 |  | RTS 24/ I | RTS 24/ I | 0.15 | 7.38 |  | Práce | Běžná |  |  |  | POL1_
|  | čelní dřevěná deska | [25 empty] | POP
|  | viz výkres D1.1- Krov-hlavní střecha-bourací práce : | [25 empty] | VV | 0
|  | 0,25*(14,34*2+46,98*2) |  | 30.66 | [23 empty] | VV | 0
|  | viz výkres D1.1- Krov-JV střecha-bourací práce : | [25 empty] | VV | 0
|  | 0,25*(12,1*2+25,02*2) |  | 18.56 | [23 empty] | VV | 0
86 | 762395000R00 | Spojovací a ochranné prostředky pro střechy | m3 | 59.0635 | 1700 | 100408 |  | 0 |  | 0 | 21 | 121493.68 | 0.02357 | 1.39 | 0 | 0 |  | RTS 24/ I | RTS 24/ I | 0 | 0 |  | Práce | Běžná |  |  |  | POL1_
|  | Odkaz na mn. položky pořadí 93 : 0,28512 |  | 0.28512 | [23 empty] | VV | 5
|  | Odkaz na mn. položky pořadí 96 : 361,06556*0,018 |  | 6.4992 | [23 empty] | VV | 5
|  | Odkaz na mn. položky pořadí 92 : 20,69748 |  | 20.6975 | [23 empty] | VV | 5
|  | Odkaz na mn. položky pořadí 95 : 45,13333*0,012 |  | 0.5416 | [23 empty] | VV | 5
|  | Odkaz na mn. položky pořadí 80 : 1239,61000*0,024 |  | 29.7506 | [23 empty] | VV | 5
|  | Odkaz na mn. položky pořadí 97 : 53,73000*0,024 |  | 1.2895 | [23 empty] | VV | 5
87 | 762911121R00 | Impregnace řeziva tlakovakuová fungicidní a insekticidní | m3 | 37.2967 | 1900 | 70863.71 |  | 0 |  | 0 | 21 | 85745.0891 | 0.0165 | 0.62 | 0 | 0 |  | RTS 24/ I | RTS 24/ I | 0 | 0 |  | Práce | Běžná |  |  |  | POL1_
|  | Odkaz na mn. položky pořadí 92 : 20,69748 |  | 20.6975 | [23 empty] | VV | 5
|  | Odkaz na mn. položky pořadí 93 : 0,28512 |  | 0.28512 | [23 empty] | VV | 5
|  | Odkaz na mn. položky pořadí 94 : 16,31410 |  | 16.3141 | [23 empty] | VV | 5
88 | 763792101R00 | Montáž ostatních dílců, lišty, latě, pl. do 25 cm2 | m | 518.4 | 22 | 11404.8 |  | 0 |  | 0 | 21 | 13799.808 | 0 | 0 | 0 | 0 |  | RTS 24/ I | RTS 24/ I | 0.04 | 20.74 |  | Práce | Běžná |  |  |  | POL1_
|  | viz detail č.2 - detail nástřešního žlabu : | [25 empty] | VV | 0
|  | viz výkres D1.1- Půdorys střechy-hlavní střecha-nové konstrukce : | [25 empty] | VV | 0
|  | 2*0,54*126 |  | 136.08 | [23 empty] | VV | 0
|  | viz výkres D1.1- Půdorys střechy-JV střecha-nové konstrukce : | [25 empty] | VV | 0
|  | 2*0,54*74 |  | 79.92 | [23 empty] | VV | 0
|  | viz detail č.3 - odvětrání nároží : | [25 empty] | VV | 0
|  | viz výkres D1.1- Půdorys střechy-hlavní střecha-nové konstrukce : | [25 empty] | VV | 0
|  | s odvětráním : 2*40,4 |  | 80.8 | [23 empty] | VV | 0
|  | bez odvětrání : 2*40,4 |  | 80.8 | [23 empty] | VV | 0
|  | viz výkres D1.1- Půdorys střechy-JV střecha-nové konstrukce : | [25 empty] | VV | 0
|  | s odvětráním : 2*35,2 |  | 70.4 | [23 empty] | VV | 0
|  | bez odvětrání : 2*35,2 |  | 70.4 | [23 empty] | VV | 0
89 | R odřezání | Odřezání přesahu zhlaví krokve do pozice demontované čelní desky | kus | 200 | 54 | 10800 |  | 0 |  | 0 | 21 | 13068 | 0 | 0 | 0 | 0 |  | Vlastní | Indiv | 0.1 | 20 |  | Práce | Běžná |  |  |  | POL1_
|  | viz výkres D1.1- Krov-hlavní střecha-bourací práce : | [25 empty] | VV | 0
|  | ozn.H-B5 : | [25 empty] | VV | 0
|  | 126 |  | 126 | [23 empty] | VV | 0
|  | viz výkres D1.1- Krov-JV střecha-bourací práce : | [25 empty] | VV | 0
|  | ozn.J-B4 : | [25 empty] | VV | 0
|  | 74 |  | 74 | [23 empty] | VV | 0
90 | R příložka | D+M Hřebenová příložka tl. 25mm cca 0,1m2 | kus | 192 | 245 | 47040 |  | 0 |  | 0 | 21 | 56918.4 | 0 | 0 | 0 | 0 |  | Vlastní | Indiv | 0 | 0 |  | Práce | Běžná |  |  |  | POL1_
|  | viz detail 04 - detail u hřebene : | [25 empty] | VV | 0
|  | viz výkres D1.1- Půdorys střechy-hlavní střecha-nové konstrukce : | [25 empty] | VV | 0
|  | 2*60 |  | 120 | [23 empty] | VV | 0
|  | viz výkres D1.1- Půdorys střechy-JV střecha-nové konstrukce : | [25 empty] | VV | 0
|  | 2*36 |  | 72 | [23 empty] | VV | 0
91 | R seříznutí | Seříznutí hranolu 40x40mm do "V" | m | 151.2 | 56 | 8467.2 |  | 0 |  | 0 | 21 | 10245.312 | 0 | 0 | 0 | 0 |  | Vlastní | Indiv | 0.1 | 15.12 |  | Práce | Běžná |  |  |  | POL1_
|  | viz detail č.3 - odvětrání nároží : | [25 empty] | VV | 0
|  | viz výkres D1.1- Půdorys střechy-hlavní střecha-nové konstrukce : | [25 empty] | VV | 0
|  | s odvětráním : 40,4 |  | 40.4 | [23 empty] | VV | 0
|  | bez odvětrání : 40,4 |  | 40.4 | [23 empty] | VV | 0
|  | viz výkres D1.1- Půdorys střechy-JV střecha-nové konstrukce : | [25 empty] | VV | 0
|  | s odvětráním : 35,2 |  | 35.2 | [23 empty] | VV | 0
|  | bez odvětrání : 35,2 |  | 35.2 | [23 empty] | VV | 0
92 | 60515830R | Hranol konstrukční KVH, C24 | m3 | 20.6975 | 12900 | 266997.49 |  | 0 |  | 0 | 21 | 323066.9629 | 0.5 | 10.35 | 0 | 0 | SPCM | RTS 24/ I | RTS 24/ I | 0 | 0 |  | Specifikace | Běžná |  |  |  | POL3_
|  | viz Mykologický průzkum krovu : | [25 empty] | VV | 0
|  | Tabulka 1 : Odhadovaný rozsah tesařských oprav krovu : | [25 empty] | VV | 0
|  | 4,001 |  | 4.001 | [23 empty] | VV | 0
|  | viz detail č.3 - odvětrání nároží : | [25 empty] | VV | 0
|  | viz výkres D1.1- Půdorys střechy-hlavní střecha-nové konstrukce : | [25 empty] | VV | 0
|  | s odvětráním : 0,04*0,04*2*40,4 |  | 0.12928 | [23 empty] | VV | 0
|  | bez odvětrání : 0,04*0,04*2*40,4 |  | 0.12928 | [23 empty] | VV | 0
|  | viz výkres D1.1- Půdorys střechy-JV střecha-nové konstrukce : | [25 empty] | VV | 0
|  | s odvětráním : 0,04*0,04*2*35,2 |  | 0.11264 | [23 empty] | VV | 0
|  | bez odvětrání : 0,04*0,04*2*35,2 |  | 0.11264 | [23 empty] | VV | 0
|  | viz D 1.1 A - Technická zpráva : | [25 empty] | VV | 0
|  | výměna 30% stávajících krokví 120/140mm : | [25 empty] | VV | 0
|  | viz výkres D1.1- Krov-hlavní střecha-bourací práce : | [25 empty] | VV | 0
|  | 0,30*(8,83*46*2+10,25*4)*0,12*0,14 |  | 4.3009 | [23 empty] | VV | 0
|  | viz výkres D1.1- Krov-JV střecha-bourací práce : | [25 empty] | VV | 0
|  | 0,30*(7,65*24*2+8,9*4)*0,12*0,14 |  | 2.0301 | [23 empty] | VV | 0
|  | viz D 1.1 A - Technická zpráva : | [25 empty] | VV | 0
|  | výměna ostatních dřevěných prvků : | [25 empty] | VV | 0
|  | viz výkres D1.1- Krov-hlavní střecha-bourací práce : | [25 empty] | VV | 0
|  | 5,0 |  | 5 | [23 empty] | VV | 0
|  | viz výkres D1.1- Krov-JV střecha-bourací práce : | [25 empty] | VV | 0
|  | 3,0 |  | 3 | [23 empty] | VV | 0
|  | Koeficient : 0,10 |  | 1.8816 | [23 empty] | VV | 4
93 | 60517111R | Lať střešní SM/JD/BO | m3 | 0.28512 | 9400 | 2680.13 |  | 0 |  | 0 | 21 | 3242.9573 | 0.55 | 0.16 | 0 | 0 | SPCM | RTS 24/ I | RTS 24/ I | 0 | 0 |  | Specifikace | Běžná |  |  |  | POL3_
|  | viz detail č.2 - detail nástřešního žlabu : | [25 empty] | VV | 0
|  | viz výkres D1.1- Půdorys střechy-hlavní střecha-nové konstrukce : | [25 empty] | VV | 0
|  | 0,04*0,03*2*0,54*126 |  | 0.1633 | [23 empty] | VV | 0
|  | viz výkres D1.1- Půdorys střechy-JV střecha-nové konstrukce : | [25 empty] | VV | 0
|  | 0,04*0,03*2*0,54*74 |  | 0.0959 | [23 empty] | VV | 0
|  | Koeficient : 0,10 |  | 0.02592 | [23 empty] | VV | 4
94 | 60596001RR | Prkno SM tl. min. 24 mm, š. nad 80 mm, C24 | m3 | 16.3141 | 14500 | 236554.45 |  | 0 |  | 0 | 21 | 286230.8845 | 0.55 | 8.97 | 0 | 0 |  | Vlastní | Indiv | 0 | 0 |  | Specifikace | Běžná |  |  |  | POL3_
|  | nových 50% : | [25 empty] | VV | 0
|  | viz výkres D1.1- Půdorys střechy-hlavní střecha-nové konstrukce : | [25 empty] | VV | 0
|  | Skladba S1 : | [25 empty] | VV | 0
|  | 0,50*(39,81*8,8*2+7,17*8,8*2)*0,024 |  | 9.9222 | [23 empty] | VV | 0
|  | viz výkres D1.1- Půdorys střechy-JV střecha-nové konstrukce : | [25 empty] | VV | 0
|  | Skladba S1 : | [25 empty] | VV | 0
|  | 0,50*(19,0*7,84*2+6,1*7,84*2)*0,024 |  | 4.7228 | [23 empty] | VV | 0
|  | Mezisoučet |  | 14.645 | [23 empty] | VV | 1
|  | viz detail 04 - detail u hřebene : | [25 empty] | VV | 0
|  | viz výkres D1.1- Půdorys střechy-hlavní střecha-nové konstrukce : | [25 empty] | VV | 0
|  | (0,1+0,11)*2*32,7*0,024 |  | 0.32962 | [23 empty] | VV | 0
|  | viz výkres D1.1- Půdorys střechy-JV střecha-nové konstrukce : | [25 empty] | VV | 0
|  | (0,1+0,11)*2*13,0*0,024 |  | 0.13104 | [23 empty] | VV | 0
|  | Mezisoučet |  | 0.46066 | [23 empty] | VV | 1
|  | Koeficient : 0,08 |  | 1.2085 | [23 empty] | VV | 4
95 | 606233003R | Překližka vodovzdorná bříza tl. 12 mm | m2 | 45.1332 | 601 | 27125.05 |  | 0 |  | 0 | 21 | 32821.3105 | 0.0084 | 0.38 | 0 | 0 | SPCM | RTS 24/ I | RTS 24/ I | 0 | 0 |  | Specifikace | Běžná |  |  |  | POL3_
|  | Odkaz na mn. položky pořadí 82 : 41,79000*1,08 |  | 45.1332 | [23 empty] | VV | 5
96 | 606233005R | Překližka vodovzdorná bříza tl. 18 mm | m2 | 361.0656 | 780 | 281631.17 |  | 0 |  | 0 | 21 | 340773.7157 | 0.0126 | 4.55 | 0 | 0 | SPCM | RTS 24/ I | RTS 24/ I | 0 | 0 |  | Specifikace | Běžná |  |  |  | POL3_
|  | viz detail č.2 - detail nástřešního žlabu : | [25 empty] | VV | 0
|  | viz výkres D1.1- Půdorys střechy-hlavní střecha-nové konstrukce : | [25 empty] | VV | 0
|  | (0,1+0,09)*123,0 |  | 23.37 | [23 empty] | VV | 0
|  | (0,37+0,09+0,15+0,33+0,55)*123,0 |  | 183.27 | [23 empty] | VV | 0
|  | viz výkres D1.1- Půdorys střechy-JV střecha-nové konstrukce : | [25 empty] | VV | 0
|  | (0,1+0,09)*76,0 |  | 14.44 | [23 empty] | VV | 0
|  | (0,37+0,09+0,15+0,33+0,55)*76,0 |  | 113.24 | [23 empty] | VV | 0
|  | Koeficient : 0,08 |  | 26.7456 | [23 empty] | VV | 4
97 | 606233007R | Překližka vodovzdorná bříza tl. 24 mm | m2 | 53.73 | 1015 | 54535.95 |  | 0 |  | 0 | 21 | 65988.4995 | 0.0168 | 0.9 | 0 | 0 | SPCM | RTS 24/ I | RTS 24/ I | 0 | 0 |  | Specifikace | Běžná |  |  |  | POL3_
|  | viz detail č.2 - detail nástřešního žlabu : | [25 empty] | VV | 0
|  | viz výkres D1.1- Půdorys střechy-hlavní střecha-nové konstrukce : | [25 empty] | VV | 0
|  | 0,25*123,0 |  | 30.75 | [23 empty] | VV | 0
|  | viz výkres D1.1- Půdorys střechy-JV střecha-nové konstrukce : | [25 empty] | VV | 0
|  | 0,25*76,0 |  | 19 | [23 empty] | VV | 0
|  | Koeficient : 0,08 |  | 3.98 | [23 empty] | VV | 4
98 | 998762103R00 | Přesun hmot pro tesařské konstrukce, výšky do 24 m | t | 30.0946 | 1850 | 55675.01 |  | 0 |  | 0 | 21 | 67366.7621 | 0 | 0 | 0 | 0 |  | RTS 24/ I | RTS 24/ I | 1.86 | 55.98 |  | Přesun hmot | Běžná |  |  |  | POL7_
Díl: | 764 | Konstrukce klempířské |  |  |  | 5714023.31 |  | 0 |  | 0 |  | 6913968.2051 |  | 17.65 |  | 12.33 |  |  |  |  | 3064.86 | [6 empty] | DIL
99 | 764212623RT2 | Krytina TiZn, svitky rš. 670 mm, do 45° plech tl. 0,7mm předzvětralý modrošedý, systém dvojité stojaté drážky | m2 | 1157.288 | 1850 | 2140982.8 |  | 0 |  | 0 | 21 | 2590589.188 | 0.00803 | 9.29 | 0 | 0 |  | RTS 24/ I | RTS 24/ I | 0.94 | 1087.85 |  | Práce | Běžná |  |  |  | POL1_
|  | včetně dodávky a montáže těsnící pásky. | [25 empty] | POP
|  | bližší specifikace viz D1.1 D - výpis prvků PSV : | [25 empty] | VV | 0
|  | viz výkres D1.1- Půdorys střechy-hlavní střecha-nové konstrukce : | [25 empty] | VV | 0
|  | Skladba S1 : | [25 empty] | VV | 0
|  | 697,0 |  | 697 | [23 empty] | VV | 0
|  | viz výkres D1.1- Půdorys střechy-JV střecha-nové konstrukce : | [25 empty] | VV | 0
|  | Skladba S1 : | [25 empty] | VV | 0
|  | 355,08 |  | 355.08 | [23 empty] | VV | 0
|  | Koeficient : 0,10 |  | 105.208 | [23 empty] | VV | 4
100 | 764218111R00 | Strukturní dělicí vrstva, vč. dodávky fólie difúzně otevřené, hydroizolační se strukturovanou rohoží | m2 | 1557.875 | 310 | 482941.25 |  | 0 |  | 0 | 21 | 584358.9125 | 0.00044 | 0.69 | 0 | 0 |  | RTS 24/ I | RTS 24/ I | 0.11 | 171.37 |  | Práce | Běžná |  |  |  | POL1_
|  | vč. příslušenství | [25 empty] | POP
|  | viz detail č.2 - detail nástřešního žlabu : | [25 empty] | VV | 0
|  | viz výkres D1.1- Půdorys střechy-hlavní střecha-nové konstrukce : | [25 empty] | VV | 0
|  | (0,25+0,09)*123,0 |  | 41.82 | [23 empty] | VV | 0
|  | (0,37+0,09+0,15+0,33+0,55)*123,0 |  | 183.27 | [23 empty] | VV | 0
|  | viz výkres D1.1- Půdorys střechy-JV střecha-nové konstrukce : | [25 empty] | VV | 0
|  | (0,25+0,09)*76,0 |  | 25.84 | [23 empty] | VV | 0
|  | (0,37+0,09+0,15+0,33+0,55)*76,0 |  | 113.24 | [23 empty] | VV | 0
|  | Koeficient : 0,10 |  | 36.417 | [23 empty] | VV | 4
|  | Skladba S1 : | [25 empty] | VV | 0
|  | Odkaz na mn. položky pořadí 99 : 1157,28800 |  | 1157.288 | [23 empty] | VV | 5
101 | 764239611RT2 | Lemování komínu z TiZn plech předzvětralý modrošedý | kus | 1 | 3050 | 3050 |  | 0 |  | 0 | 21 | 3690.5 | 0.00826 | 0.01 | 0 | 0 |  | RTS 24/ I | RTS 24/ I | 2.705 | 2.71 |  | Práce | Běžná |  |  |  | POL1_
|  | viz výkres D1.1- JV střecha-nové konstrukce : | [25 empty] | VV | 0
|  | 1 |  | 1 | [23 empty] | VV | 0
102 | 764242411RT2 | Lemování trub průměr 110 mm, TiZn plech předzvětralý modrošedý, vč. tmelení a příslušenství | kus | 2 | 910 | 1820 |  | 0 |  | 0 | 21 | 2202.2 | 0.0013 | 0 | 0 | 0 |  | RTS 24/ I | RTS 24/ I | 1.01 | 2.02 |  | Práce | Běžná |  |  |  | POL1_
|  | Odkaz na mn. položky pořadí 106 : 2,00000 |  | 2 | [23 empty] | VV | 5
103 | 764292623RT2 | Oplechování nároží TiZn tl.0,8mm, rš.320 mm, se stoj.drážkou plech předzvětralý modrošedý | m | 79.38 | 905 | 71838.9 |  | 0 |  | 0 | 21 | 86925.069 | 0.00325 | 0.26 | 0 | 0 |  | RTS 24/ I | RTS 24/ I | 0.7 | 55.57 |  | Práce | Běžná |  |  |  | POL1_
|  | bližší specifikace viz D1.1 D - výpis prvků PSV : | [25 empty] | VV | 0
|  | K1 : 40,4+35,2 |  | 75.6 | [23 empty] | VV | 0
|  | Koeficient : 0,05 |  | 3.78 | [23 empty] | VV | 4
104 | 764292661RT2 | Oplechování okapní hrany z TiZn rš.260mm, tl.0,7mm, plech předzvětralý modrošedý | m | 196.875 | 1800 | 354375 |  | 0 |  | 0 | 21 | 428793.75 | 0.00585 | 1.15 | 0 | 0 |  | RTS 24/ I | RTS 24/ I | 1.55 | 305.16 |  | Práce | Běžná |  |  |  | POL1_
|  | bližší specifikace viz D1.1 D - výpis prvků PSV : | [25 empty] | VV | 0
|  | K4a : 117,0+70,5 |  | 187.5 | [23 empty] | VV | 0
|  | Koeficient : 0,05 |  | 9.375 | [23 empty] | VV | 4
105 | 764551604RT2 | Svod z Ti Zn, kruhový, DN 125 mm plech předzvětralý modrošedý | m | 69.3 | 1100 | 76230 |  | 0 |  | 0 | 21 | 92238.3 | 0.00203 | 0.14 | 0 | 0 |  | RTS 24/ I | RTS 24/ I | 0.36 | 24.95 |  | Práce | Běžná |  |  |  | POL1_
|  | včetně objímek a spojovacího materiálu. | [25 empty] | POP
|  | bližší specifikace viz D1.1 D - výpis prvků PSV : | [25 empty] | VV | 0
|  | K10 : 6*2+12,0+12,0 |  | 36 | [23 empty] | VV | 0
|  | 7,5*4 |  | 30 | [23 empty] | VV | 0
|  | Koeficient : 0,05 |  | 3.3 | [23 empty] | VV | 4
106 | 764892324R00 | Komínek odvětrávací, DN 110mm s plochou základnou, pro falcované krytiny | kus | 2 | 4600 | 9200 |  | 0 |  | 0 | 21 | 11132 | 0.0017 | 0 | 0 | 0 |  | RTS 24/ I | RTS 24/ I | 1.15 | 2.3 |  | Práce | Běžná |  |  |  | POL1_
|  | bližší specifikace viz D1.1 D - výpis prvků PSV : | [25 empty] | VV | 0
|  | PL2 : 1+1 |  | 2 | [23 empty] | VV | 0
107 | 764311832R00 | Demontáž krytiny, kov.šablony, nad 25 m2, do 45° | m2 | 1218.568 | 71 | 86518.33 |  | 0 |  | 0 | 21 | 104687.1793 | 0 | 0 | 0.00732 | 8.92 |  | RTS 24/ I | RTS 24/ I | 0.11 | 134.04 |  | Práce | Běžná |  |  |  | POL1_
|  | viz výkres D1.1- Krov-hlavní střecha-bourací práce : | [25 empty] | VV | 0
|  | ozn.H-B6 : | [25 empty] | VV | 0
|  | 825,0 |  | 825 | [23 empty] | VV | 0
|  | viz výkres D1.1- Krov-JV střecha-bourací práce : | [25 empty] | VV | 0
|  | ozn.J-B5 : | [25 empty] | VV | 0
|  | 19,0*7,84*2+6,1*7,84*2 |  | 393.568 | [23 empty] | VV | 0
108 | 764322851R00 | Demontáž oplechování okapů, TK, rš 660 mm, do 45° | m | 196.88 | 57 | 11222.16 |  | 0 |  | 0 | 21 | 13578.8136 | 0 | 0 | 0.00474 | 0.93 |  | RTS 24/ I | RTS 24/ I | 0.09 | 17.72 |  | Práce | Běžná |  |  |  | POL1_
|  | Odkaz na mn. položky pořadí 113 : 196,88000 |  | 196.88 | [23 empty] | VV | 5
109 | 764339831R00 | Demontáž lemování komínů v ploše, hl. kryt, do 45° | m2 | 1.23 | 98 | 120.54 |  | 0 |  | 0 | 21 | 145.8534 | 0 | 0 | 0.00721 | 0.01 |  | RTS 24/ I | RTS 24/ I | 0.15 | 0.18 |  | Práce | Běžná |  |  |  | POL1_
|  | viz výkres D1.1- Krov-JV střecha-bourací práce : | [25 empty] | VV | 0
|  | ozn.J-B4 : | [25 empty] | VV | 0
|  | 0,5*(0,48*2+0,75*2) |  | 1.23 | [23 empty] | VV | 0
110 | 764345832R00 | Demontáž ventilačních nástavců D do 150 mm, do 45° | kus | 2 | 62 | 124 |  | 0 |  | 0 | 21 | 150.04 | 0 | 0 | 0.00303 | 0.01 |  | RTS 24/ I | RTS 24/ I | 0.09 | 0.18 |  | Práce | Běžná |  |  |  | POL1_
|  | viz výkres D1.1- Krov-hlavní střecha-bourací práce : | [25 empty] | VV | 0
|  | ozn.H-B8 : 1 |  | 1 | [23 empty] | VV | 0
|  | viz výkres D1.1- Krov-JV střecha-bourací práce : | [25 empty] | VV | 0
|  | ozn.J-B6 : 1 |  | 1 | [23 empty] | VV | 0
111 | 764348814R00 | Demontáž sněhového zachytače, sklon do 45° | kus | 160 | 35 | 5600 |  | 0 |  | 0 | 21 | 6776 | 0 | 0 | 0.00416 | 0.67 |  | RTS 24/ I | RTS 24/ I | 0.05 | 8 |  | Práce | Běžná |  |  |  | POL1_
|  | viz výkres D1.1- Krov-hlavní střecha-bourací práce : | [25 empty] | VV | 0
|  | ozn.H-B3 : 102 |  | 102 | [23 empty] | VV | 0
|  | viz výkres D1.1- Krov-JV střecha-bourací práce : | [25 empty] | VV | 0
|  | ozn.J-B3 : 58 |  | 58 | [23 empty] | VV | 0
112 | 764351837R00 | Demontáž háků, sklon do 45° | kus | 245 | 40 | 9800 |  | 0 |  | 0 | 21 | 11858 | 0 | 0 | 0.00069 | 0.17 |  | RTS 24/ I | RTS 24/ I | 0.07 | 17.15 |  | Práce | Běžná |  |  |  | POL1_
113 | 764355811R00 | Demontáž žlabů nástřeš. do 45° | m | 196.88 | 101 | 19884.88 |  | 0 |  | 0 | 21 | 24060.7048 | 0 | 0 | 0.00515 | 1.01 |  | RTS 24/ I | RTS 24/ I | 0.15 | 29.53 |  | Práce | Běžná |  |  |  | POL1_
|  | viz výkres D1.1- Krov-hlavní střecha-bourací práce : | [25 empty] | VV | 0
|  | ozn.H-B5 : | [25 empty] | VV | 0
|  | 14,34*2+46,98*2 |  | 122.64 | [23 empty] | VV | 0
|  | viz výkres D1.1- Krov-JV střecha-bourací práce : | [25 empty] | VV | 0
|  | ozn.J-B4 : | [25 empty] | VV | 0
|  | 12,1*2+25,02*2 |  | 74.24 | [23 empty] | VV | 0
114 | 764359811R00 | Demontáž kotlíku kónického, sklon do 45° | kus | 8 | 71 | 568 |  | 0 |  | 0 | 21 | 687.28 | 0 | 0 | 0.00115 | 0.01 |  | RTS 24/ I | RTS 24/ I | 0.11 | 0.88 |  | Práce | Běžná |  |  |  | POL1_
|  | viz výkres D1.1- Krov-hlavní střecha-bourací práce : | [25 empty] | VV | 0
|  | ozn.H-B5 : 4 |  | 4 | [23 empty] | VV | 0
|  | viz výkres D1.1- Krov-JV střecha-bourací práce : | [25 empty] | VV | 0
|  | ozn.J-B4 : 4 |  | 4 | [23 empty] | VV | 0
115 | 764362811R00 | Demontáž střešního okna, hladká krytina, do 45° | kus | 2 | 71 | 142 |  | 0 |  | 0 | 21 | 171.82 | 0 | 0 | 0.02008 | 0.04 |  | RTS 24/ I | RTS 24/ I | 0.11 | 0.22 |  | Práce | Běžná |  |  |  | POL1_
|  | viz výkres D1.1- Krov-hlavní střecha-bourací práce : | [25 empty] | VV | 0
|  | ozn.H-B4 : 2 |  | 2 | [23 empty] | VV | 0
116 | 764393831R00 | Demontáž hřebene střechy, rš do 400 mm, do 45° | m | 132 | 35 | 4620 |  | 0 |  | 0 | 21 | 5590.2 | 0 | 0 | 0.00197 | 0.26 |  | RTS 24/ I | RTS 24/ I | 0.05 | 6.6 |  | Práce | Běžná |  |  |  | POL1_
|  | viz výkres D1.1- Krov-hlavní střecha-bourací práce : | [25 empty] | VV | 0
|  | ozn.H-B5 : | [25 empty] | VV | 0
|  | 79,0 |  | 79 | [23 empty] | VV | 0
|  | viz výkres D1.1- Krov-JV střecha-bourací práce : | [25 empty] | VV | 0
|  | ozn.J-B4 : | [25 empty] | VV | 0
|  | 53,0 |  | 53 | [23 empty] | VV | 0
117 | 764421850R00 | Demontáž oplechování říms,rš od 250 do 330 mm | m | 60 | 54 | 3240 |  | 0 |  | 0 | 21 | 3920.4 | 0 | 0 | 0.00175 | 0.11 |  | RTS 24/ I | RTS 24/ I | 0.08 | 4.8 |  | Práce | Běžná |  |  |  | POL1_
|  | oplechování zhlaví krokví | [25 empty] | POP
|  | viz výkres D1.1- Krov-hlavní střecha-bourací práce : | [25 empty] | VV | 0
|  | ozn.H-B5 : | [25 empty] | VV | 0
|  | 0,3*126 |  | 37.8 | [23 empty] | VV | 0
|  | viz výkres D1.1- Krov-JV střecha-bourací práce : | [25 empty] | VV | 0
|  | ozn.J-B4 : | [25 empty] | VV | 0
|  | 0,3*74 |  | 22.2 | [23 empty] | VV | 0
118 | 764454802R00 | Demontáž odpadních trub kruhových,D 120 mm | m | 66 | 46 | 3036 |  | 0 |  | 0 | 21 | 3673.56 | 0 | 0 | 0.00285 | 0.19 |  | RTS 24/ I | RTS 24/ I | 0.07 | 4.62 |  | Práce | Běžná |  |  |  | POL1_
|  | viz výkres D1.1- Krov-hlavní střecha-bourací práce : | [25 empty] | VV | 0
|  | ozn.H-B5 : | [25 empty] | VV | 0
|  | 6,0*2+12,0*2 |  | 36 | [23 empty] | VV | 0
|  | viz výkres D1.1- Krov-JV střecha-bourací práce : | [25 empty] | VV | 0
|  | ozn.J-B4 : | [25 empty] | VV | 0
|  | 7,5*4 |  | 30 | [23 empty] | VV | 0
119 | 76425560RRT2 | Oplechování zhlaví a venkovní části žlabu TiZn tl. 0,7mm, rš. 215+310 mm plech předzvětralý modrošedý | m | 207.9 | 1600 | 332640 |  | 0 |  | 0 | 21 | 402494.4 | 0.00522 | 1.09 | 0 | 0 |  | Vlastní | Indiv | 0.45 | 93.56 |  | Práce | Běžná |  |  |  | POL1_
|  | bližší specifikace viz D1.1 D - výpis prvků PSV : | [25 empty] | VV | 0
|  | K5a+K5b : 122,0+76,0 |  | 198 | [23 empty] | VV | 0
|  | Koeficient : 0,05 |  | 9.9 | [23 empty] | VV | 4
120 | 76429262RRT2 | Oplechování nároží TiZn tl. 0,8mm, rš.860 mm, plech předzvětralý modrošedý | m | 47.985 | 2500 | 119962.5 |  | 0 |  | 0 | 21 | 145154.625 | 0.00325 | 0.16 | 0 | 0 |  | Vlastní | Indiv | 0.7 | 33.59 |  | Práce | Běžná |  |  |  | POL1_
|  | bližší specifikace viz D1.1 D - výpis prvků PSV : | [25 empty] | VV | 0
|  | K9 : 32,7+13,0 |  | 45.7 | [23 empty] | VV | 0
|  | Koeficient : 0,05 |  | 2.285 | [23 empty] | VV | 4
121 | 76429265RRT2 | Krycí plech TiZn tl. 0,7mm, rš. 310mm plech předzvětralý modrošedý | m | 209.475 | 890 | 186432.75 |  | 0 |  | 0 | 21 | 225583.6275 | 0.00267 | 0.56 | 0 | 0 |  | Vlastní | Indiv | 0.89 | 186.43 |  | Práce | Běžná |  |  |  | POL1_
|  | bližší specifikace viz D1.1 D - výpis prvků PSV : | [25 empty] | VV | 0
|  | K6b : 123,0+76,5 |  | 199.5 | [23 empty] | VV | 0
|  | Koeficient : 0,05 |  | 9.975 | [23 empty] | VV | 4
122 | 76429266RRT3 | Oplechování okapnice z TiZn tl. 0,7mm, rš. 240mm, plech předzvětralý modrošedý | m | 208.95 | 1790 | 374020.5 |  | 0 |  | 0 | 21 | 452564.805 | 0.00585 | 1.22 | 0 | 0 |  | Vlastní | Indiv | 1.55 | 323.87 |  | Práce | Běžná |  |  |  | POL1_
|  | bližší specifikace viz D1.1 D - výpis prvků PSV : | [25 empty] | VV | 0
|  | K6a : 123,0+76,0 |  | 199 | [23 empty] | VV | 0
|  | Koeficient : 0,05 |  | 9.95 | [23 empty] | VV | 4
123 | 76434584RR00 | Demontáž ventilačních nástavců D nad 200 mm, do 45° | kus | 1 | 75 | 75 |  | 0 |  | 0 | 21 | 90.75 | 0 | 0 | 0.00463 | 0 |  | Vlastní | Indiv | 0.11 | 0.11 |  | Práce | Běžná |  |  |  | POL1_
|  | viz výkres D1.1- Krov-hlavní střecha-bourací práce : | [25 empty] | VV | 0
|  | ozn.H-B9 : 1 |  | 1 | [23 empty] | VV | 0
124 | 76439422RR00 | Podkladní pás z Pz plechu tl.1mm, rš 135 mm | m | 196.875 | 82 | 16143.75 |  | 0 |  | 0 | 21 | 19533.9375 | 0.00108 | 0.21 | 0 | 0 |  | Vlastní | Indiv | 0.05 | 9.84 |  | Práce | Běžná |  |  |  | POL1_
|  | bližší specifikace viz D1.1 D - výpis prvků PSV : | [25 empty] | VV | 0
|  | K4b : 117,0+70,5 |  | 187.5 | [23 empty] | VV | 0
|  | Koeficient : 0,05 |  | 9.375 | [23 empty] | VV | 4
125 | 76439422RR01 | Podkladní pás z Pz plechu tl.1mm, rš 160 mm | m | 207.9 | 95 | 19750.5 |  | 0 |  | 0 | 21 | 23898.105 | 0.00108 | 0.22 | 0 | 0 |  | Vlastní | Indiv | 0.05 | 10.4 |  | Práce | Běžná |  |  |  | POL1_
|  | bližší specifikace viz D1.1 D - výpis prvků PSV : | [25 empty] | VV | 0
|  | K5c : 122,0+76,0 |  | 198 | [23 empty] | VV | 0
|  | Koeficient : 0,05 |  | 9.9 | [23 empty] | VV | 4
126 | 76439422RR03 | Podkladní pás z Pz plechu tl.1mm, rš 65 mm | m | 196.875 | 60 | 11812.5 |  | 0 |  | 0 | 21 | 14293.125 | 0.00108 | 0.21 | 0 | 0 |  | Vlastní | Indiv | 0.05 | 9.84 |  | Práce | Běžná |  |  |  | POL1_
|  | bližší specifikace viz D1.1 D - výpis prvků PSV : | [25 empty] | VV | 0
|  | K4c : 117,0+70,5 |  | 187.5 | [23 empty] | VV | 0
|  | Koeficient : 0,05 |  | 9.375 | [23 empty] | VV | 4
127 | 76439422RR04 | Podkladní pás z Pz plechu tl.1mm, rš 100 mm | m | 207.9 | 69 | 14345.1 |  | 0 |  | 0 | 21 | 17357.571 | 0.00108 | 0.22 | 0 | 0 |  | Vlastní | Indiv | 0.05 | 10.4 |  | Práce | Běžná |  |  |  | POL1_
|  | bližší specifikace viz D1.1 D - výpis prvků PSV : | [25 empty] | VV | 0
|  | K5d : 122,0+76,0 |  | 198 | [23 empty] | VV | 0
|  | Koeficient : 0,05 |  | 9.9 | [23 empty] | VV | 4
128 | 76439422RR05 | Podkladní pás z Pz plechu tl.1mm, rš 120 mm | m | 418.95 | 85 | 35610.75 |  | 0 |  | 0 | 21 | 43089.0075 | 0.00108 | 0.45 | 0 | 0 |  | Vlastní | Indiv | 0.05 | 20.95 |  | Práce | Běžná |  |  |  | POL1_
|  | bližší specifikace viz D1.1 D - výpis prvků PSV : | [25 empty] | VV | 0
|  | K6c : 123,0+76,5 |  | 199.5 | [23 empty] | VV | 0
|  | K6d : 123,0+76,5 |  | 199.5 | [23 empty] | VV | 0
|  | Koeficient : 0,05 |  | 19.95 | [23 empty] | VV | 4
129 | 76439423RR01 | Podkladní pás z Pz plechu tl.1mm, rš 275 mm | m | 79.38 | 150 | 11907 |  | 0 |  | 0 | 21 | 14407.47 | 0.00133 | 0.11 | 0 | 0 |  | Vlastní | Indiv | 0.05 | 3.97 |  | Práce | Běžná |  |  |  | POL1_
|  | bližší specifikace viz D1.1 D - výpis prvků PSV : | [25 empty] | VV | 0
|  | K2 : 40,4+35,2 |  | 75.6 | [23 empty] | VV | 0
|  | Koeficient : 0,05 |  | 3.78 | [23 empty] | VV | 4
130 | 76439423RR06 | Podkladní pás z Pz plechu tl. 1mm, rš 300 mm | m | 95.97 | 130 | 12476.1 |  | 0 |  | 0 | 21 | 15096.081 | 0.00133 | 0.13 | 0 | 0 |  | Vlastní | Indiv | 0.05 | 4.8 |  | Práce | Běžná |  |  |  | POL1_
|  | bližší specifikace viz D1.1 D - výpis prvků PSV : | [25 empty] | VV | 0
|  | K7 : 2*(32,7+13,0) |  | 91.4 | [23 empty] | VV | 0
|  | Koeficient : 0,05 |  | 4.57 | [23 empty] | VV | 4
131 | K3 | D+M Pás ochranný větrací perforovaný leskle válcovaný tl. 1mm, rš. 305mm | m | 83.16 | 180 | 14968.8 |  | 0 |  | 0 | 21 | 18112.248 | 0.00029 | 0.02 | 0 | 0 |  | Vlastní | Indiv | 0.1 | 8.32 |  | Práce | Běžná |  |  |  | POL1_
|  | bližší specifikace viz D1.1 D - výpis prvků PSV : | [25 empty] | VV | 0
|  | K3 : 40,4+35,2 |  | 75.6 | [23 empty] | VV | 0
|  | Koeficient : 0,10 |  | 7.56 | [23 empty] | VV | 4
132 | K4d | D+M Tahokov - děrovaný pás leskle válcovaný tl.1mm rš.115mm | m | 196.875 | 150 | 29531.25 |  | 0 |  | 0 | 21 | 35732.8125 | 0 | 0 | 0 | 0 |  | Vlastní | Indiv | 0 | 0 |  | Práce | Běžná |  |  |  | POL1_
|  | bližší specifikace viz D1.1 D - výpis prvků PSV : | [25 empty] | VV | 0
|  | K4d : 117,0+70,5 |  | 187.5 | [23 empty] | VV | 0
|  | Koeficient : 0,05 |  | 9.375 | [23 empty] | VV | 4
133 | K8 | D+M Pás ochranný větrací perforovaný leskle válcovaný tl. 1mm, rš. 200mm | m | 100.54 | 110 | 11059.4 |  | 0 |  | 0 | 21 | 13381.874 | 0.00029 | 0.03 | 0 | 0 |  | Vlastní | Indiv | 0.1 | 10.05 |  | Práce | Běžná |  |  |  | POL1_
|  | bližší specifikace viz D1.1 D - výpis prvků PSV : | [25 empty] | VV | 0
|  | K8 : 2*(32,7+13,0) |  | 91.4 | [23 empty] | VV | 0
|  | Koeficient : 0,10 |  | 9.14 | [23 empty] | VV | 4
134 | PL3a | D+M Systémová prostupová manžeta z EPDM, vč. příslušenství | kus | 4 | 2900 | 11600 |  | 0 |  | 0 | 21 | 14036 | 0 | 0 | 0 | 0 |  | Vlastní | Indiv | 0 | 0 |  | Práce | Běžná |  |  |  | POL1_
|  | bližší specifikace viz D1.1 D - výpis prvků PSV : | [25 empty] | VV | 0
|  | PL3a : 2+2 |  | 4 | [23 empty] | VV | 0
135 | PL3b | D+M Prostup z PVC potrubí s UV odolností DN 32 | kus | 4 | 1700 | 6800 |  | 0 |  | 0 | 21 | 8228 | 0.00205 | 0.01 | 0 | 0 |  | Vlastní | Indiv | 0.7 | 2.8 |  | Práce | Běžná |  |  |  | POL1_
|  | bližší specifikace viz D1.1 D - výpis prvků PSV : | [25 empty] | VV | 0
|  | PL3b : 2+2 |  | 4 | [23 empty] | VV | 0
136 | Z3 | D+M Sněhový zachytávač liniový dvoutrubkový se zachytávačem ledu v každém poli falc.krytiny, vč. příslušenství | m | 490.35 | 2400 | 1176840 |  | 0 |  | 0 | 21 | 1423976.4 | 0.003 | 1.47 | 0 | 0 |  | Vlastní | Indiv | 0.76 | 372.67 |  | Práce | Běžná |  |  |  | POL1_
|  | bližší specifikace viz D1.1 D - výpis prvků PSV : | [25 empty] | VV | 0
|  | Z3 : 294,0+173,0 |  | 467 | [23 empty] | VV | 0
|  | Koeficient : 0,05 |  | 23.35 | [23 empty] | VV | 4
137 | 998764103R00 | Přesun hmot pro klempířské konstr., výšky do 24 m | t | 17.6585 | 2420 | 42733.55 |  | 0 |  | 0 | 21 | 51707.5955 | 0 | 0 | 0 | 0 |  | RTS 24/ I | RTS 24/ I | 4.95 | 87.41 |  | Přesun hmot | Běžná |  |  |  | POL7_
Díl: | 765 | Krytiny tvrdé |  |  |  | 168710.49 |  | 0 |  | 0 |  | 204139.6929 |  | 0.23 |  | 0.28 |  |  |  |  | 193.27 | [6 empty] | DIL
138 | 765328811R00 | Demontáž nároží, kryt. hladká, suť | m | 140 | 120 | 16800 |  | 0 |  | 0 | 21 | 20328 | 0 | 0 | 0.002 | 0.28 |  | RTS 24/ I | RTS 24/ I | 0.156 | 21.84 |  | Práce | Běžná |  |  |  | POL1_
|  | viz výkres D1.1- Krov-hlavní střecha-bourací práce : | [25 empty] | VV | 0
|  | ozn.H-B6 : | [25 empty] | VV | 0
|  | 87,0 |  | 87 | [23 empty] | VV | 0
|  | viz výkres D1.1- Krov-JV střecha-bourací práce : | [25 empty] | VV | 0
|  | ozn.J-B5 : | [25 empty] | VV | 0
|  | 53,0 |  | 53 | [23 empty] | VV | 0
139 | 765799311R00 | Montáž fólie na krokve přibitím se slepením spojů | m2 | 1220.416 | 100 | 122041.6 |  | 0 |  | 0 | 21 | 147670.336 | 3e-05 | 0.04 | 0 | 0 |  | RTS 24/ I | RTS 24/ I | 0.14 | 170.86 |  | Práce | Běžná |  |  |  | POL1_
|  | včetně spojovacích prostředků. | [25 empty] | POP
|  | viz výkres D1.1- Půdorys střechy-hlavní střecha-nové konstrukce : | [25 empty] | VV | 0
|  | Skladba S1 : | [25 empty] | VV | 0
|  | 39,81*8,8*2+7,17*8,8*2 |  | 826.848 | [23 empty] | VV | 0
|  | viz výkres D1.1- Půdorys střechy-JV střecha-nové konstrukce : | [25 empty] | VV | 0
|  | Skladba S1 : | [25 empty] | VV | 0
|  | 19,0*7,84*2+6,1*7,84*2 |  | 393.568 | [23 empty] | VV | 0
140 | 67352317.AR | Fólie hydroizolační, difúzní třívrstvá | m2 | 1342.4576 | 22 | 29534.07 |  | 0 |  | 0 | 21 | 35736.2247 | 0.00014 | 0.19 | 0 | 0 | SPCM | RTS 24/ I | RTS 24/ I | 0 | 0 |  | Specifikace | Běžná |  |  |  | POL3_
|  | Odkaz na mn. položky pořadí 139 : 1220,41600*1,1 |  | 1342.4576 | [23 empty] | VV | 5
141 | 998765103R00 | Přesun hmot pro krytiny tvrdé, výšky do 24 m | t | 0.22456 | 1491 | 334.82 |  | 0 |  | 0 | 21 | 405.1322 | 0 | 0 | 0 | 0 |  | RTS 24/ I | RTS 24/ I | 2.56 | 0.57 |  | Přesun hmot | Běžná |  |  |  | POL7_
Díl: | 766 | Konstrukce truhlářské |  |  |  | 38138.66 |  | 0 |  | 0 |  | 46147.7786 |  | 0.06 |  | 1.03 |  |  |  |  | 19.46 | [6 empty] | DIL
142 | 766421811R00 | Demontáž obložení podhledů z kazet | m2 | 41.79 | 170 | 7104.3 |  | 0 |  | 0 | 21 | 8596.203 | 0 | 0 | 0.02465 | 1.03 |  | RTS 24/ I | RTS 24/ I | 0.3 | 12.54 |  | Práce | Běžná |  |  |  | POL1_
|  | viz D.1.1.A - Technická zpráva : | [25 empty] | VV | 0
|  | výměna 30% : | [25 empty] | VV | 0
|  | viz výkres D1.1- Půdorys střechy-hlavní střecha-nové konstrukce : | [25 empty] | VV | 0
|  | 0,3*0,7*123,0 |  | 25.83 | [23 empty] | VV | 0
|  | viz výkres D1.1- Půdorys střechy-JV střecha-nové konstrukce : | [25 empty] | VV | 0
|  | 0,3*0,7*76,0 |  | 15.96 | [23 empty] | VV | 0
143 | 766624052R00 | Montáž střešního výlezu | kus | 4 | 1100 | 4400 |  | 0 |  | 0 | 21 | 5324 | 0.00028 | 0 | 0 | 0 |  | RTS 24/ I | RTS 24/ I | 1.73 | 6.92 |  | Práce | Běžná |  |  |  | POL1_
|  | bližší specifikace viz D1.1 D - výpis prvků PSV : | [25 empty] | VV | 0
|  | O1 : 2+2 |  | 4 | [23 empty] | VV | 0
144 | O1 | Systémové střešní výlezové okno TiZn 600x600 mm + polykarbonát UNI, vč. lemování a příslušenství | kus | 4 | 6490 | 25960 |  | 0 |  | 0 | 21 | 31411.6 | 0.014 | 0.06 | 0 | 0 |  | Vlastní | Indiv | 0 | 0 |  | Specifikace | Běžná |  |  |  | POL3_
|  | Odkaz na mn. položky pořadí 143 : 4,00000 |  | 4 | [23 empty] | VV | 5
145 | 998766203R00 | Přesun hmot pro truhlářské konstr., výšky do 24 m | % | 374.643 | 1.8 | 674.36 |  | 0 |  | 0 | 21 | 815.9756 | 0 | 0 | 0 | 0 |  | RTS 24/ I | RTS 24/ I | 0 | 0 |  | Přesun hmot | Běžná |  |  |  | POL7_
Díl: | 767 | Konstrukce zámečnické |  |  |  | 435154.13 |  | 0 |  | 0 |  | 526536.4973 |  | 0.81 |  | 0.5 |  |  |  |  | 76.58 | [6 empty] | DIL
146 | 767843130R00 | Kotvicí bod dl. 300 mm nerez, pro tenké dřev.kce | kus | 22 | 7500 | 165000 |  | 0 |  | 0 | 21 | 199650 | 0.0025 | 0.06 | 0 | 0 |  | RTS 24/ I | RTS 24/ I | 2.64 | 58.08 |  | Práce | Běžná |  |  |  | POL1_
|  | vč. dodávky | [25 empty] | POP
|  | viz výkres D1.1- Půdorys střechy-hlavní střecha-nové konstrukce : | [25 empty] | VV | 0
|  | ozn.U1 : 12 |  | 12 | [23 empty] | VV | 0
|  | viz výkres D1.1- Půdorys střechy-JV střecha-nové konstrukce : | [25 empty] | VV | 0
|  | ozn.U1 : 10 |  | 10 | [23 empty] | VV | 0
147 | 767996804R00 | Demontáž atypických ocelových konstr. do 500 kg | kg | 500 | 34 | 17000 |  | 0 |  | 0 | 21 | 20570 | 5e-05 | 0.03 | 0.001 | 0.5 |  | RTS 24/ I | RTS 24/ I | 0.037 | 18.5 |  | Práce | Běžná |  |  |  | POL1_
|  | viz výkres D1.1- Krov-hlavní střecha-bourací práce : | [25 empty] | VV | 0
|  | ozn.H-B7 : | [25 empty] | VV | 0
|  | 500 |  | 500 | [23 empty] | VV | 0
148 | Z2 | D+M Střešní lávka š. 250mm ,dl. 600mm, žárov.Pz, typový systémový prvek | kus | 4 | 2840 | 11360 |  | 0 |  | 0 | 21 | 13745.6 | 0 | 0 | 0 | 0 |  | Vlastní | Indiv | 0 | 0 |  | Práce | Běžná |  |  |  | POL1_
|  | vč. montážních a kotvících prvků | [25 empty] | POP
|  | bližší specifikace viz D1.1 D - výpis prvků PSV : | [25 empty] | VV | 0
|  | Z2 : 2+2 |  | 4 | [23 empty] | VV | 0
149 | 767990010RAA | Atypické ocelové konstrukce do 5 kg/kus, vč. PÚ, svařování, kotvení | kg | 679.943 | 340 | 231180.62 |  | 0 |  | 0 | 21 | 279728.5502 | 0.00106 | 0.72 | 0 | 0 |  | RTS 24/ I | RTS 24/ I | 0 | 0 |  | Agregovaná položka | Běžná |  |  |  | POL2_
|  | viz Mykologický průzkum krovu : | [25 empty] | VV | 0
|  | Tabulka 1 : Odhadovaný rozsah tesařských oprav krovu : | [25 empty] | VV | 0
|  | kotvící prvky, závitové tyče, příložky, přeplátování apod. : | [25 empty] | VV | 0
|  | předpoklad : 100,0 |  | 100 | [23 empty] | VV | 0
|  | Mezisoučet |  | 100 | [23 empty] | VV | 1
|  | viz detail 08 - konstrukce žlabu : | [25 empty] | VV | 0
|  | bližší specifikace viz D1.1 D - výpis prvků PSV : | [25 empty] | VV | 0
|  | Z1 : | [25 empty] | VV | 0
|  | 2,727*118 |  | 321.786 | [23 empty] | VV | 0
|  | 2,727*72 |  | 196.344 | [23 empty] | VV | 0
|  | Mezisoučet |  | 518.13 | [23 empty] | VV | 1
|  | Koeficient : 0,1 |  | 61.813 | [23 empty] | VV | 4
150 | 998767203R00 | Přesun hmot pro zámečnické konstr., výšky do 24 m | % | 4245.4046 | 2.5 | 10613.51 |  | 0 |  | 0 | 21 | 12842.3471 | 0 | 0 | 0 | 0 |  | RTS 24/ I | RTS 24/ I | 0 | 0 |  | Přesun hmot | Běžná |  |  |  | POL7_
Díl: | 783 | Nátěry |  |  |  | 783114.94 |  | 0 |  | 0 |  | 947569.0774 |  | 0.58 |  | 0 |  |  |  |  | 496.64 | [6 empty] | DIL
151 | 783601816R00 | Odstranění nátěrů, stropy truhlářské, oškrábáním/obroušením | m2 | 208.95 | 60 | 12537 |  | 0 |  | 0 | 21 | 15169.77 | 1e-05 | 0 | 0 | 0 |  | RTS 24/ I | RTS 24/ I | 0.13 | 27.16 |  | Práce | Běžná |  |  |  | POL1_
|  | Odkaz na mn. položky pořadí 152 : 208,95000 |  | 208.95 | [23 empty] | VV | 5
152 | 783726300R00 | Nátěr synt. lazurovací tesařských konstr. 3x lak | m2 | 208.95 | 127 | 26536.65 |  | 0 |  | 0 | 21 | 32109.3465 | 0.00042 | 0.09 | 0 | 0 |  | RTS 24/ I | RTS 24/ I | 0.132 | 27.58 |  | Práce | Běžná |  |  |  | POL1_
|  | viz D.1.1.A - Technická zpráva : | [25 empty] | VV | 0
|  | všechny prvky kazetového dřevěného podhledu : | [25 empty] | VV | 0
|  | viz výkres D1.1- Půdorys střechy-hlavní střecha-nové konstrukce : | [25 empty] | VV | 0
|  | 0,7*123,0 |  | 86.1 | [23 empty] | VV | 0
|  | viz výkres D1.1- Půdorys střechy-JV střecha-nové konstrukce : | [25 empty] | VV | 0
|  | 0,7*76,0 |  | 53.2 | [23 empty] | VV | 0
|  | +50% na profilaci a krokve : | [25 empty] | VV | 0
|  | Koeficient : 0,50 |  | 69.65 | [23 empty] | VV | 4
153 | 783781001R00 | Nátěr tesařských konstrukcí impregnace 1x | m2 | 208.95 | 65 | 13581.75 |  | 0 |  | 0 | 21 | 16433.9175 | 0.00014 | 0.03 | 0 | 0 |  | RTS 24/ I | RTS 24/ I | 0.052 | 10.87 |  | Práce | Běžná |  |  |  | POL1_
|  | Odkaz na mn. položky pořadí 152 : 208,95000 |  | 208.95 | [23 empty] | VV | 5
154 | 783782221R00 | Nátěr tesařských konstrukcí 2x | m2 | 2873.5104 | 90 | 258615.94 |  | 0 |  | 0 | 21 | 312925.2874 | 0.00016 | 0.46 | 0 | 0 |  | RTS 24/ I | RTS 24/ I | 0.15 | 431.03 |  | Práce | Běžná |  |  |  | POL1_
|  | Včetně montáže, dodávky a demontáže lešení. | [25 empty] | POP
|  | Širokospektrální koncentrovaný fungicidní a insekticidní vodou ředitelný přípravek určený pro dlouhodobou preventivní ochranu, se zvýšenou odolností proti vymývání ze dřeva. 5v1 proti termitům, dřevokaznému hmyzu, dřevokazným houbám, dřevozbarvujícím houbám a plísním. | [25 empty] | POP |  | Širokospektrální koncentrovaný fungicidní a insekticidní vodou ředitelný přípravek určený pro dlouhodobou preventivní ochranu, se zvýšenou odolností proti vymývání ze dřeva. 5v1 proti termitům, dřevokaznému hmyzu, dřevokazným houbám, dřevozbarvujícím houbám a plísním.
|  | viz Mykologický průzkum krovu : | [25 empty] | VV | 0
|  | všechny prvky krovu : | [25 empty] | VV | 0
|  | viz výkres D1.1- Krov-hlavní střecha-bourací práce : | [25 empty] | VV | 0
|  | ozn.H-R1 : | [25 empty] | VV | 0
|  | 0,44*(12,76*2+45,1*2) |  | 50.9168 | [23 empty] | VV | 0
|  | 1,04*12,4*11 |  | 141.856 | [23 empty] | VV | 0
|  | 0,64*(2,36*22+4,32*9) |  | 58.112 | [23 empty] | VV | 0
|  | 2*0,48*(3,88*26+7,34*11) |  | 174.3552 | [23 empty] | VV | 0
|  | 0,64*(6,9*22) |  | 97.152 | [23 empty] | VV | 0
|  | 0,44*(1,3*3*22+1,3*2*9) |  | 48.048 | [23 empty] | VV | 0
|  | 0,68*(6,4*11+45,94*2+32,64) |  | 132.5456 | [23 empty] | VV | 0
|  | 0,56*(8,83*46*2+10,25*4) |  | 477.8816 | [23 empty] | VV | 0
|  | viz výkres D1.1- Krov-JV střecha-bourací práce : | [25 empty] | VV | 0
|  | ozn.J-R1 : | [25 empty] | VV | 0
|  | 0,4*(10,7*2+23,4*2) |  | 27.28 | [23 empty] | VV | 0
|  | 0,8*(10,3*6) |  | 49.44 | [23 empty] | VV | 0
|  | 0,64*(2,48*12) |  | 19.0464 | [23 empty] | VV | 0
|  | 2*0,48*(3,67*12+3,67*4+5,43*6) |  | 87.648 | [23 empty] | VV | 0
|  | 0,6*(3,5*12) |  | 25.2 | [23 empty] | VV | 0
|  | 0,44*(1,22*3*12) |  | 19.3248 | [23 empty] | VV | 0
|  | 0,64*(4,0+24,1*2) |  | 33.408 | [23 empty] | VV | 0
|  | 0,52*(7,65*24*2) |  | 190.944 | [23 empty] | VV | 0
|  | 0,56*(8,9*4) |  | 19.936 | [23 empty] | VV | 0
|  | předpoklad 50% stávajících prken : | [25 empty] | VV | 0
|  | viz výkres D1.1- Půdorys střechy-hlavní střecha-nové konstrukce : | [25 empty] | VV | 0
|  | Skladba S1 : | [25 empty] | VV | 0
|  | 0,50*(39,81*8,8*2+7,17*8,8*2)*2 |  | 826.848 | [23 empty] | VV | 0
|  | viz výkres D1.1- Půdorys střechy-JV střecha-nové konstrukce : | [25 empty] | VV | 0
|  | Skladba S1 : | [25 empty] | VV | 0
|  | 0,50*(19,0*7,84*2+6,1*7,84*2)*2 |  | 393.568 | [23 empty] | VV | 0
155 | injekt. | Tlaková injektáž hloubková - sanace dřevěných prvků napadených biotickými škůdci | m2 | 132.912 | 199 | 26449.49 |  | 0 |  | 0 | 21 | 32003.8829 | 0 | 0 | 0 | 0 |  | Vlastní | Indiv | 0 | 0 |  | Práce | Běžná |  |  |  | POL1_
|  | viz Mykologický průzkum krovu : | [25 empty] | VV | 0
|  | preventivní ošetření : | [25 empty] | VV | 0
|  | viz výkres D1.1- Krov-hlavní střecha-bourací práce : | [25 empty] | VV | 0
|  | ozn.H-R1 : | [25 empty] | VV | 0
|  | pozednice : | [25 empty] | VV | 0
|  | 0,6*(12,76*2+45,4*2) |  | 69.792 | [23 empty] | VV | 0
|  | zhlaví vazných trámů : | [25 empty] | VV | 0
|  | 1,04*0,5*26 |  | 13.52 | [23 empty] | VV | 0
|  | viz výkres D1.1- Krov-JV střecha-bourací práce : | [25 empty] | VV | 0
|  | ozn.J-R1 : | [25 empty] | VV | 0
|  | pozednice : | [25 empty] | VV | 0
|  | 0,6*(10,7*2+23,7*2) |  | 41.28 | [23 empty] | VV | 0
|  | zhlaví vazných trámů : | [25 empty] | VV | 0
|  | 1,04*0,5*16 |  | 8.32 | [23 empty] | VV | 0
156 | sanace | Povrchová ochrana-obroušení, odstranění nátěrů, otesání napadených částí krovu, odstranění kůry, ometení, odmaštění a chemická neutralizace, bezp.likvidace v uzavřených pytlích | m2 | 2873.5104 | 155 | 445394.11 |  | 0 |  | 0 | 21 | 538926.8731 | 0 | 0 | 0 | 0 |  | Vlastní | Indiv | 0 | 0 |  | Práce | Běžná |  |  |  | POL1_
|  | viz Mykologický průzkum krovu : | [25 empty] | VV | 0
|  | všechny prvky krovu : | [25 empty] | VV | 0
|  | Odkaz na mn. položky pořadí 154 : 2873,51040 |  | 2873.5104 | [23 empty] | VV | 5
Díl: | M21 | Elektromontáže |  |  |  | 392569.09 |  | 0 |  | 0 |  | 475008.5989 |  | 0.62 |  | 0 |  |  |  |  | 423.17 | [6 empty] | DIL
157 | 210020951R00 | Tabulka výstražná ( Za bouřky nepřistupuj! Nedotýkej se!) | kus | 12 | 104 | 1248 |  | 0 |  | 0 | 21 | 1510.08 | 0 | 0 | 0 | 0 |  | RTS 24/ I | RTS 24/ I | 0.18 | 2.16 |  | Práce | Běžná |  |  |  | POL1_
|  | viz výkres D.1.4.1.b-01 - LPS : | [25 empty] | VV | 0
|  | 12 |  | 12 | [23 empty] | VV | 0
158 | 210220002RT2 | Vedení uzemňovací na povrchu FeZn D 10 mm včetně drátu FeZn 10 mm | m | 50.4 | 160 | 8064 |  | 0 |  | 0 | 21 | 9757.44 | 0.00105 | 0.05 | 0 | 0 |  | RTS 24/ I | RTS 24/ I | 0.18 | 9.07 |  | Práce | Běžná |  |  |  | POL1_
|  | včetně montáže svorek spojovacích, odbočných, upevňovacích a spojovacího materiálu. | [25 empty] | POP
|  | viz výkres D.1.4.1.b-01 - LPS : | [25 empty] | VV | 0
|  | 12*3,5 |  | 42 | [23 empty] | VV | 0
|  | Koeficient : 0,20 |  | 8.4 | [23 empty] | VV | 4
159 | 210220101R00 | Vodiče svodové do Al 10 +podpěry, materiál ve specifikaci | m | 165 | 184 | 30360 |  | 0 |  | 0 | 21 | 36735.6 | 0 | 0 | 0 | 0 |  | RTS 24/ I | RTS 24/ I | 0.5 | 82.5 |  | Práce | Běžná |  |  |  | POL1_
|  | svisle | [25 empty] | POP
|  | viz výkres D.1.4.1.b-01 - LPS : | [25 empty] | VV | 0
|  | Hlavní střecha : | [25 empty] | VV | 0
|  | 13,0*8+9,0*2 |  | 122 | [23 empty] | VV | 0
|  | JV střecha : | [25 empty] | VV | 0
|  | 8,5*4+4,5*2 |  | 43 | [23 empty] | VV | 0
160 | 210220101R00 | Vodiče svodové do Al 10 +podpěry, materiál ve specifikaci | m | 268.23 | 284 | 76177.32 |  | 0 |  | 0 | 21 | 92174.5572 | 0 | 0 | 0 | 0 |  | RTS 24/ I | RTS 24/ I | 0.5 | 134.12 |  | Práce | Běžná |  |  |  | POL1_
|  | na střeše | [25 empty] | POP
|  | viz výkres D.1.4.1.b-01 - LPS : | [25 empty] | VV | 0
|  | PV23 : | [25 empty] | VV | 0
|  | 32,68+12,0*4+6,0+12,95 |  | 99.63 | [23 empty] | VV | 0
|  | 11,0*4+8,0+4,0+2,0+2,3 |  | 60.3 | [23 empty] | VV | 0
|  | 0,5*3*13+0,5*4*3+0,5*5*3 |  | 33 | [23 empty] | VV | 0
|  | Mezisoučet |  | 192.93 | [23 empty] | VV | 1
|  | PV 21 : | [25 empty] | VV | 0
|  | 30,2+4,3*2+2,6+1,5+3,7 |  | 46.6 | [23 empty] | VV | 0
|  | 4,0+3,8+4,0+2,3+4,6 |  | 18.7 | [23 empty] | VV | 0
|  | 0,5*3*4+0,5*4*2 |  | 10 | [23 empty] | VV | 0
|  | Mezisoučet |  | 75.3 | [23 empty] | VV | 1
161 | 210220301RT1 | Svorka hromosvodová do 2 šroubů /SS, SZ, SO/ včetně dodávky svorky SO | kus | 73 | 190 | 13870 |  | 0 |  | 0 | 21 | 16782.7 | 0.00028 | 0.02 | 0 | 0 |  | RTS 24/ I | RTS 24/ I | 0.24 | 17.52 |  | Práce | Běžná |  |  |  | POL1_
|  | viz výkres D.1.4.1.b-01 - LPS : | [25 empty] | VV | 0
|  | 2*12+42 |  | 66 | [23 empty] | VV | 0
|  | 7 |  | 7 | [23 empty] | VV | 0
162 | 210220301RT2 | Svorka hromosvodová do 2 šroubů /SS, SZ, SO/ včetně dodávky svorky SS | kus | 95 | 157 | 14915 |  | 0 |  | 0 | 21 | 18047.15 | 0.00011 | 0.01 | 0 | 0 |  | RTS 24/ I | RTS 24/ I | 0.24 | 22.8 |  | Práce | Běžná |  |  |  | POL1_
|  | viz výkres D.1.4.1.b-01 - LPS : | [25 empty] | VV | 0
|  | 3*17+5*3+4*5 |  | 86 | [23 empty] | VV | 0
|  | 9 |  | 9 | [23 empty] | VV | 0
163 | 210220301RT3 | Svorka hromosvodová do 2 šroubů /SS, SZ, SO/ včetně dodávky svorky SZ | kus | 12 | 197 | 2364 |  | 0 |  | 0 | 21 | 2860.44 | 0.0002 | 0 | 0 | 0 |  | RTS 24/ I | RTS 24/ I | 0.24 | 2.88 |  | Práce | Běžná |  |  |  | POL1_
|  | viz výkres D.1.4.1.b-01 - LPS : | [25 empty] | VV | 0
|  | 12 |  | 12 | [23 empty] | VV | 0
164 | 210220302RT2 | Svorka hromosvodová nad 2 šrouby /ST, SJ, SR, atd/ včetně dodávky svorky SR | kus | 24 | 247 | 5928 |  | 0 |  | 0 | 21 | 7172.88 | 0.0003 | 0.01 | 0 | 0 |  | RTS 24/ I | RTS 24/ I | 0.35 | 8.4 |  | Práce | Běžná |  |  |  | POL1_
|  | viz výkres D.1.4.1.b-01 - LPS : | [25 empty] | VV | 0
|  | 12*2 |  | 24 | [23 empty] | VV | 0
165 | 210220302RT5 | Svorka hromosvodová nad 2 šrouby /ST, SJ, SR, atd/ včetně dodávky svorky SJ k jímací tyči | kus | 12 | 259 | 3108 |  | 0 |  | 0 | 21 | 3760.68 | 0.00039 | 0 | 0 | 0 |  | RTS 24/ I | RTS 24/ I | 0.35 | 4.2 |  | Práce | Běžná |  |  |  | POL1_
|  | viz výkres D.1.4.1.b-01 - LPS : | [25 empty] | VV | 0
|  | 12 |  | 12 | [23 empty] | VV | 0
166 | 210220351RT2 | Deska zemnicí 1000 x 500 mm se svorkou včetně dodávky desky | kus | 2 | 1120 | 2240 |  | 0 |  | 0 | 21 | 2710.4 | 0.00827 | 0.02 | 0 | 0 |  | RTS 24/ I | RTS 24/ I | 0.29 | 0.58 |  | Práce | Běžná |  |  |  | POL1_
|  | viz výkres D.1.4.1.b-01 - LPS : | [25 empty] | VV | 0
|  | 2 |  | 2 | [23 empty] | VV | 0
167 | 210220361RT1 | Zemnič tyčový, zaražení a připojení, do 2 m, včetně dodávky tyče dl. 2000 mm | kus | 24 | 1650 | 39600 |  | 0 |  | 0 | 21 | 47916 | 0.00777 | 0.19 | 0 | 0 |  | RTS 24/ I | RTS 24/ I | 1.45 | 34.8 |  | Práce | Běžná |  |  |  | POL1_
|  | viz výkres D.1.4.1.b-01 - LPS : | [25 empty] | VV | 0
|  | 12*2 |  | 24 | [23 empty] | VV | 0
168 | 210220372RT1 | Úhelník ochranný nebo trubka s držáky do zdiva, vč.ochr.úhelníku+2 držáky do zdi | kus | 12 | 910 | 10920 |  | 0 |  | 0 | 21 | 13213.2 | 0.00364 | 0.04 | 0 | 0 |  | RTS 24/ I | RTS 24/ I | 0.87 | 10.44 |  | Práce | Běžná |  |  |  | POL1_
|  | viz výkres D.1.4.1.b-01 - LPS : | [25 empty] | VV | 0
|  | 12 |  | 12 | [23 empty] | VV | 0
169 | 210220401RT1 | Označení svodu štítky, smaltované, umělá hmota včetně dodávky štítku | kus | 12 | 66 | 792 |  | 0 |  | 0 | 21 | 958.32 | 0 | 0 | 0 | 0 |  | RTS 24/ I | RTS 24/ I | 0.11 | 1.32 |  | Práce | Běžná |  |  |  | POL1_
|  | viz výkres D.1.4.1.b-01 - LPS : | [25 empty] | VV | 0
|  | 12 |  | 12 | [23 empty] | VV | 0
170 | 222300601R00 | Smršťovací objímka, vč. dodávky | kus | 12 | 83 | 996 |  | 0 |  | 0 | 21 | 1205.16 | 0 | 0 | 0 | 0 |  | RTS 24/ I | RTS 24/ I | 0.14 | 1.68 |  | Práce | Běžná |  |  |  | POL1_
|  | viz výkres D.1.4.1.b-01 - LPS : | [25 empty] | VV | 0
|  | 12 |  | 12 | [23 empty] | VV | 0
171 | 650111913R00 | Montáž jímací tyče do 3 m | kus | 12 | 455 | 5460 |  | 0 |  | 0 | 21 | 6606.6 | 0 | 0 | 0 | 0 |  | RTS 24/ I | RTS 24/ I | 0.8 | 9.6 |  | Práce | Běžná |  |  |  | POL1_
|  | viz výkres D.1.4.1.b-01 - LPS : | [25 empty] | VV | 0
|  | 12 |  | 12 | [23 empty] | VV | 0
172 | 650811112R00 | Demontáž vodiče svodového do D 10 mm vč. podpěr | m | 170 | 145 | 24650 |  | 0 |  | 0 | 21 | 29826.5 | 0 | 0 | 0 | 0 |  | RTS 24/ I | RTS 24/ I | 0.25 | 42.5 |  | Práce | Běžná |  |  |  | POL1_
|  | vč. příslušenství | [25 empty] | POP
|  | viz výkres D1.1- Krov-hlavní střecha-bourací práce : | [25 empty] | VV | 0
|  | ozn.H-B2 : 100,0 |  | 100 | [23 empty] | VV | 0
|  | viz výkres D1.1- Krov-JV střecha-bourací práce : | [25 empty] | VV | 0
|  | ozn.J-B2 : 70,0 |  | 70 | [23 empty] | VV | 0
173 | 650811155R00 | Demontáž jímací tyče | kus | 8 | 370 | 2960 |  | 0 |  | 0 | 21 | 3581.6 | 0 | 0 | 0 | 0 |  | RTS 24/ I | RTS 24/ I | 0.65 | 5.2 |  | Práce | Běžná |  |  |  | POL1_
|  | viz výkres D1.1- Krov-hlavní střecha-bourací práce : | [25 empty] | VV | 0
|  | ozn.H-B2 : 5 |  | 5 | [23 empty] | VV | 0
|  | viz výkres D1.1- Krov-JV střecha-bourací práce : | [25 empty] | VV | 0
|  | ozn.J-B2 : 3 |  | 3 | [23 empty] | VV | 0
174 | 650811171R00 | Demontáž ochranného úhelníku | kus | 4 | 200 | 800 |  | 0 |  | 0 | 21 | 968 | 0 | 0 | 0 | 0 |  | RTS 24/ I | RTS 24/ I | 0.4 | 1.6 |  | Práce | Běžná |  |  |  | POL1_
|  | viz výkres D1.1- Krov-hlavní střecha-bourací práce : | [25 empty] | VV | 0
|  | ozn.H-B2 : 2 |  | 2 | [23 empty] | VV | 0
|  | viz výkres D1.1- Krov-JV střecha-bourací práce : | [25 empty] | VV | 0
|  | ozn.J-B2 : 2 |  | 2 | [23 empty] | VV | 0
175 | H-B3 | Demontáž stávající antény vč. sloupu | kus | 1 | 500 | 500 |  | 0 |  | 0 | 21 | 605 | 0 | 0 | 0 | 0 |  | Vlastní | Indiv | 0 | 0 |  | Práce | Běžná |  |  |  | POL1_
|  | viz výkres D1.1- Krov-hlavní střecha-bourací práce : | [25 empty] | VV | 0
|  | ozn.H-B3 : 1 |  | 1 | [23 empty] | VV | 0
176 | IS | D+M Izolovaný vodič s dvojitým pláštěm prům.26mm, průřez vodiče 35mm2, vč. podpěr a příslušenství | m | 60 | 1559 | 93540 |  | 0 |  | 0 | 21 | 113183.4 | 0 | 0 | 0 | 0 |  | Vlastní | Indiv | 0.53 | 31.8 |  | Práce | Běžná |  |  |  | POL1_
|  | viz výkres D.1.4.1.b-01 - LPS : | [25 empty] | VV | 0
|  | 10,0*5 |  | 50 | [23 empty] | VV | 0
|  | Koeficient : 0,20 |  | 10 | [23 empty] | VV | 4
177 | ITYČ | D+M Izolační tyč 0,68m + objímka na trubku DN 50 | kus | 9 | 450 | 4050 |  | 0 |  | 0 | 21 | 4900.5 | 0 | 0 | 0 | 0 |  | Vlastní | Indiv | 0 | 0 |  | Práce | Běžná |  |  |  | POL1_
|  | viz výkres D.1.4.1.b-01 - LPS : | [25 empty] | VV | 0
|  | 3*3 |  | 9 | [23 empty] | VV | 0
178 | PJT | D+M Podpěra jímací tyče | kus | 12 | 400 | 4800 |  | 0 |  | 0 | 21 | 5808 | 0 | 0 | 0 | 0 |  | Vlastní | Indiv | 0 | 0 |  | Práce | Běžná |  |  |  | POL1_
|  | Odkaz na mn. položky pořadí 171 : 12,00000 |  | 12 | [23 empty] | VV | 5
179 | 311734040RR | Hmoždinka prům.8mm | kus | 249 | 23 | 5727 |  | 0 |  | 0 | 21 | 6929.67 | 2e-05 | 0 | 0 | 0 |  | Vlastní | Indiv | 0 | 0 |  | Specifikace | Běžná |  |  |  | POL3_
|  | Odkaz na mn. položky pořadí 180 : 249,00000 |  | 249 | [23 empty] | VV | 5
180 | 35441520R | Podpěra vedení PV 17p, do zdiva na hmoždinku | kus | 249 | 24 | 5976 |  | 0 |  | 0 | 21 | 7230.96 | 0.00015 | 0.04 | 0 | 0 | SPCM | RTS 24/ I | RTS 24/ I | 0 | 0 |  | Specifikace | Běžná |  |  |  | POL3_
181 | 35441542R | Podpěra vedení na ploché stř. PV 21 | kus | 91 | 22 | 2002 |  | 0 |  | 0 | 21 | 2422.42 | 0.00098 | 0.09 | 0 | 0 | SPCM | RTS 24/ I | RTS 24/ I | 0 | 0 |  | Specifikace | Běžná |  |  |  | POL3_
182 | 35441560R | Podpěra vedení na plechové střechy PV 23 | kus | 232 | 18 | 4176 |  | 0 |  | 0 | 21 | 5052.96 | 0.00015 | 0.03 | 0 | 0 | SPCM | RTS 24/ I | RTS 24/ I | 0 | 0 |  | Specifikace | Běžná |  |  |  | POL3_
183 | 35444180R | Drát 8 AlMgSi | m | 519.876 | 18 | 9357.77 |  | 0 |  | 0 | 21 | 11322.9017 | 0.00013 | 0.07 | 0 | 0 | SPCM | RTS 24/ I | RTS 24/ I | 0 | 0 |  | Specifikace | Běžná |  |  |  | POL3_
|  | Odkaz na mn. položky pořadí 159 : 165,00000 |  | 165 | [23 empty] | VV | 5
|  | Odkaz na mn. položky pořadí 160 : 268,23000 |  | 268.23 | [23 empty] | VV | 5
|  | Koeficient : 0,20 |  | 86.646 | [23 empty] | VV | 4
184 | T tyč 3000 | Tyč jímací AlMgSi prům.22/16/10 - 3,0m | kus | 12 | 1499 | 17988 |  | 0 |  | 0 | 21 | 21765.48 | 0.00421 | 0.05 | 0 | 0 |  | Vlastní | Indiv | 0 | 0 |  | Specifikace | Běžná |  |  |  | POL3_
|  | Odkaz na mn. položky pořadí 171 : 12,00000 |  | 12 | [23 empty] | VV | 5
Díl: | D96 | Přesuny suti a vybouraných hmot |  |  |  | 289257.58 |  | 0 |  | 0 |  | 350001.6718 |  | 0 |  | 0 |  |  |  |  | 365.03 | [6 empty] | DIL
185 | 979011111R00 | Svislá doprava suti a vybour. hmot za 2.NP a 1.PP | t | 70.94 | 425 | 30149.5 |  | 0 |  | 0 | 21 | 36480.895 | 0 | 0 | 0 | 0 |  | RTS 24/ I | RTS 24/ I | 0.93 | 65.97 |  | Práce | Běžná |  |  |  | POL1_
|  | 70,94 |  | 70.94 | [23 empty] | VV | 0
186 | 979081111R00 | Odvoz suti a vybour. hmot na skládku do 1 km | t | 70.94 | 275 | 19508.5 |  | 0 |  | 0 | 21 | 23605.285 | 0 | 0 | 0 | 0 |  | RTS 24/ I | RTS 24/ I | 0.49 | 34.76 |  | Práce | Běžná |  |  |  | POL1_
|  | Včetně naložení na dopravní prostředek a složení na skládku, bez poplatku za skládku. | [25 empty] | POP
|  | 74,72 |  | 74.72 | [23 empty] | VV | 0
|  | odpočet dlažby : | [25 empty] | VV | 0
|  | -3,78 |  | -3.78 | [23 empty] | VV | 0
187 | 979081121R00 | Příplatek k odvozu za každý další 1 km | t | 1347.86 | 24 | 32348.64 |  | 0 |  | 0 | 21 | 39141.8544 | 0 | 0 | 0 | 0 |  | RTS 24/ I | RTS 24/ I | 0 | 0 |  | Práce | Běžná |  |  |  | POL1_
|  | celkem 20km : | [25 empty] | VV | 0
|  | 70,94*(20-1) |  | 1347.86 | [23 empty] | VV | 0
188 | 979082121R00 | Příplatek k vnitrost. dopravě suti za dalších 5 m | t | 1344.96 | 42 | 56488.32 |  | 0 |  | 0 | 21 | 68350.8672 | 0 | 0 | 0 | 0 |  | RTS 24/ I | RTS 24/ I | 0.11 | 147.95 |  | Práce | Běžná |  |  |  | POL1_
|  | celkem 100m : | [25 empty] | VV | 0
|  | 74,72*((100-10)/5) |  | 1344.96 | [23 empty] | VV | 0
189 | 979990107R00 | Poplatek za skládku suti | t | 13.972 | 2700 | 37724.4 |  | 0 |  | 0 | 21 | 45646.524 | 0 | 0 | 0 | 0 |  | RTS 24/ I | RTS 24/ I | 0 | 0 |  | Práce | Běžná |  |  |  | POL1_
|  | Odkaz na mn. položky pořadí 186 : 70,94000*0,3 |  | 21.282 | [23 empty] | VV | 5
|  | Odkaz na mn. položky pořadí 190 : 7,31000*-1 |  | -7.31 | [23 empty] | VV | 5
190 | 979990121R00 | Poplatek za uložení suti - asfaltové pásy | t | 7.31 | 5800 | 42398 |  | 0 |  | 0 | 21 | 51301.58 | 0 | 0 | 0 | 0 |  | RTS 24/ I | RTS 24/ I | 0 | 0 |  | Práce | Běžná |  |  |  | POL1_
191 | 979999997R00 | Poplatek za recyklaci směsi suti | t | 49.658 | 450 | 22346.1 |  | 0 |  | 0 | 21 | 27038.781 | 0 | 0 | 0 | 0 |  | RTS 24/ I | RTS 24/ I | 0 | 0 |  | Práce | Běžná |  |  |  | POL1_
|  | min. 70% suti musí být použito k recyklaci : | [25 empty] | VV | 0
|  | Odkaz na mn. položky pořadí 186 : 70,94000*0,7 |  | 49.658 | [23 empty] | VV | 5
192 | 979011121R00 | Příplatek za každé další podlaží | t | 70.94 | 270 | 19153.8 |  | 0 |  | 0 | 21 | 23176.098 | 0 | 0 | 0 | 0 |  | RTS 24/ I | RTS 24/ I | 0.65 | 46.11 |  | Práce | Běžná |  |  |  | POL1_0
|  | 70,94 |  | 70.94 | [23 empty] | VV | 0
193 | 979082111R00 | Vnitrostaveništní doprava suti do 10 m | t | 74.7188 | 390 | 29140.32 |  | 0 |  | 0 | 21 | 35259.7872 | 0 | 0 | 0 | 0 |  | RTS 24/ I | RTS 24/ I | 0.94 | 70.24 |  | Přesun suti | Běžná |  |  |  | POL8_
Díl: | VN | Vedlejší náklady |  |  |  | 428150 |  | 0 |  | 0 |  | 518061.5 |  | 0 |  | 0 |  |  |  |  | 14.74 | [6 empty] | DIL
194 | 004111010R | Ekologický dozor ( 4 kontroly) | Soubor | 1 | 10000 | 10000 |  | 0 |  | 0 | 21 | 12100 | 0 | 0 | 0 | 0 |  | RTS 24/ I | Indiv | 0 | 0 |  | VRN | Běžná |  |  |  | POL99_8
|  | vč. chiropterologické kontroly a navržených opatření dle Ornitologicko-chiropterologického posudku | [25 empty] | POP
195 | 004111020R | Dodavatelská a dílenská výkresová dokumentace | Soubor | 1 | 37000 | 37000 |  | 0 |  | 0 | 21 | 44770 | 0 | 0 | 0 | 0 |  | RTS 24/ I | Indiv | 0 | 0 |  | VRN | Běžná |  |  |  | POL99_8
196 | 005111021R | Vytyčení inženýrských sítí | Soubor | 1 | 1500 | 1500 |  | 0 |  | 0 | 21 | 1815 | 0 | 0 | 0 | 0 |  | RTS 24/ I | Indiv | 0 | 0 |  | VRN | Běžná |  |  |  | POL99_8
|  | Zaměření a vytýčení stávajících inženýrských sítí v místě stavby z hlediska jejich ochrany při provádění stavby. | [25 empty] | POP |  | Zaměření a vytýčení stávajících inženýrských sítí v místě stavby z hlediska jejich ochrany při provádění stavby.
197 | 005121010R | Vybudování zařízení staveniště | Soubor | 1 | 140000 | 140000 |  | 0 |  | 0 | 21 | 169400 | 0 | 0 | 0 | 0 |  | RTS 24/ I | Indiv | 0 | 0 |  | VRN | Běžná |  |  |  | POL99_2
|  | Náklady spojené se zřízením přípojek energií k objektům zařízení staveniště, vybudování případných měřících odběrných míst a zřízení, případná příprava území pro objekty zařízení staveniště a vlastní vybudování objektů zařízení staveniště. | [25 empty] | POP |  | Náklady spojené se zřízením přípojek energií k objektům zařízení staveniště, vybudování případných měřících odběrných míst a zřízení, případná příprava území pro objekty zařízení staveniště a vlastní vybudování objektů zařízení staveniště.
|  | Vybudování zpevněných ploch pro skladování materiálu, doprava a osazení kontejnerů pro skladování. Sejmutí ornice, hrubá úprava terénu a zpevnění ploch pro objekty soc.zařízení staveniště a kanceláří stavby, provizor.komunikace. Doprava a osazení mobilních buněk soc.zařízení ( umývárny,toalety, šatny). Doprava a osazení dočasného oplocení staveniště, informačních tabulí. Doprava a osazení kanceláří stavby a technického dozoru. Zřízení vnitrostaveništního rozvodu energie od připojení na hlavní přívod na staveništi vč. rozvaděčů pro připojení přenosných zásuvkových skříní, obecné osvětlení staveniště. Zřízení základů a opěrných konstrukcí pro stavební stroje. Zřízení přípojky el.energie ,vody, kanalizace náhradní zdroj el.energie. Opatření na ochranu sousedních pozemků. Zřízení ochrany vstupů. | [25 empty] | POP |  | Vybudování zpevněných ploch pro skladování materiálu, doprava a osazení kontejnerů pro skladování. Sejmutí ornice, hrubá úprava terénu a zpevnění ploch pro objekty soc.zařízení staveniště a kanceláří stavby, provizor.komunikace. Doprava a osazení mobilních buněk soc.zařízení ( umývárny,toalety, šatny). Doprava a osazení dočasného oplocení staveniště, informačních tabulí. Doprava a osazení kanceláří stavby a technického dozoru. Zřízení vnitrostaveništního rozvodu energie od připojení na hlavní přívod na staveništi vč. rozvaděčů pro připojení přenosných zásuvkových skříní, obecné osvětlení staveniště. Zřízení základů a opěrných konstrukcí pro stavební stroje. Zřízení přípojky el.energie ,vody, kanalizace náhradní zdroj el.energie. Opatření na ochranu sousedních pozemků. Zřízení ochrany vstupů.
198 | 005121020R | Provoz zařízení staveniště | Soubor | 1 | 59000 | 59000 |  | 0 |  | 0 | 21 | 71390 | 0 | 0 | 0 | 0 |  | RTS 24/ I | Indiv | 0 | 0 |  | VRN | Běžná |  |  |  | POL99_2
|  | Náklady na vybavení objektů zařízení staveniště, ostraha staveniště, náklady na energie spotřebované dodavatelem v rámci provozu zařízení staveniště, náklady na potřebný úklid v prostorách zařízení staveniště, náklady na nutnou údržbu a opravy na objektech zařízení staveniště a na přípojkách energií. | [25 empty] | POP |  | Náklady na vybavení objektů zařízení staveniště, ostraha staveniště, náklady na energie spotřebované dodavatelem v rámci provozu zařízení staveniště, náklady na potřebný úklid v prostorách zařízení staveniště, náklady na nutnou údržbu a opravy na objektech zařízení staveniště a na přípojkách energií.
|  | Zřízení trvalé, dočasné deponie a mezideponie, příjezdy a přístupy na staveniště, úpravy staveniště z hlediska bezpečnosti a ochrany zdraví třetích osob, vč. nutných úprav pro osoby s omezenou schopností pohybu a orientace, uspořádání a bezpečnost staveniště z hlediska ochrany veřejných zájmů, dodržení podmínek pro provádění staveb z hlediska BOZP, dodržování podmínek pro ochranu životního prostředí při výstavbě, dodržení podmínek - možnosti nakládání s odpady, splnění zvláštních požadavků na provádění stavby, které vyžadují bezpečnostní opatření. Provozní náklady na energie,náklady na vybavení objektů, náklady na údržbu objektu, náklady na úklid ploch využívaných pro objekt. Náklady spojené s pravidelným úklidem kolem stavby. | [25 empty] | POP |  | Zřízení trvalé, dočasné deponie a mezideponie, příjezdy a přístupy na staveniště, úpravy staveniště z hlediska bezpečnosti a ochrany zdraví třetích osob, vč. nutných úprav pro osoby s omezenou schopností pohybu a orientace, uspořádání a bezpečnost staveniště z hlediska ochrany veřejných zájmů, dodržení podmínek pro provádění staveb z hlediska BOZP, dodržování podmínek pro ochranu životního prostředí při výstavbě, dodržení podmínek - možnosti nakládání s odpady, splnění zvláštních požadavků na provádění stavby, které vyžadují bezpečnostní opatření. Provozní náklady na energie,náklady na vybavení objektů, náklady na údržbu objektu, náklady na úklid ploch využívaných pro objekt. Náklady spojené s pravidelným úklidem kolem stavby.
199 | 005121030R | Odstranění zařízení staveniště | Soubor | 1 | 30000 | 30000 |  | 0 |  | 0 | 21 | 36300 | 0 | 0 | 0 | 0 |  | RTS 24/ I | Indiv | 0 | 0 |  | VRN | Běžná |  |  |  | POL99_2
|  | Odstranění objektů zařízení staveniště včetně přípojek energií a jejich odvoz. Položka zahrnuje i náklady na úpravu povrchů (ornice, zatravnění) po odstranění zařízení staveniště a úklid ploch, na kterých bylo zařízení staveniště provozováno. | [25 empty] | POP |  | Odstranění objektů zařízení staveniště včetně přípojek energií a jejich odvoz. Položka zahrnuje i náklady na úpravu povrchů (ornice, zatravnění) po odstranění zařízení staveniště a úklid ploch, na kterých bylo zařízení staveniště provozováno.
|  | Náklady zhotovitele spojené s kompletní likvidací zařízení staveniště vč. uvedení všech dotčených ploch a zařízení do bezvadného stavu. | [25 empty] | POP |  | Náklady zhotovitele spojené s kompletní likvidací zařízení staveniště vč. uvedení všech dotčených ploch a zařízení do bezvadného stavu.
200 | 005124010R | Koordinační činnost | Soubor | 1 | 12000 | 12000 |  | 0 |  | 0 | 21 | 14520 | 0 | 0 | 0 | 0 |  | RTS 24/ I | Indiv | 0 | 0 |  | VRN | Běžná |  |  |  | POL99_2
|  | Koordinace stavebních a technologických dodávek stavby. | [25 empty] | POP
|  | Náklady zhotovitele související se zajištěním a provedením kompletního díla dle PD a souvisejících dokladů. | [25 empty] | POP |  | Náklady zhotovitele související se zajištěním a provedením kompletního díla dle PD a souvisejících dokladů.
|  | Koordinovat práce poddodavatelů na základě projektu, provádění věcné a cenové kontroly vč. přejímky a zajištění plnění dílčích termínů dodávek. | [25 empty] | POP |  | Koordinovat práce poddodavatelů na základě projektu, provádění věcné a cenové kontroly vč. přejímky a zajištění plnění dílčích termínů dodávek.
201 | 00512401RT | Kompletační činnost | Soubor | 1 | 10000 | 10000 |  | 0 |  | 0 | 21 | 12100 | 0 | 0 | 0 | 0 |  | Vlastní | Indiv | 0 | 0 |  | VRN | Běžná |  |  |  | POL99_2
|  | Zajištění a projednání všech nezbytných úkonů, inženýringu a administrativy pro stavbu. | [25 empty] | POP
|  | Jednání s dotčenými institucemi, s dotčenými orgány státní správy a samosprávy. | [25 empty] | POP
|  | Součinnost s ostatními zúčastněnými stranami. | [25 empty] | POP
|  | Technická řešení - návrh a projednání nutných, odchylek a změn oproti PD zjišť.v průběhu stavby. | [25 empty] | POP
202 | 005211030R | Dočasná dopravní opatření | Soubor | 1 | 10000 | 10000 |  | 0 |  | 0 | 21 | 12100 | 0 | 0 | 0 | 0 |  | RTS 24/ I | Indiv | 0 | 0 |  | VRN | Běžná |  |  |  | POL99_8
|  | Náklady na vyhotovení návrhu dočasného dopravního značení, jeho projednání s dotčenými orgány a organizacemi, dodání dopravních značek, jejich rozmístění a přemísťování a jejich údržba v průběhu výstavby včetně následného odstranění po ukončení stavebních prací. | [25 empty] | POP |  | Náklady na vyhotovení návrhu dočasného dopravního značení, jeho projednání s dotčenými orgány a organizacemi, dodání dopravních značek, jejich rozmístění a přemísťování a jejich údržba v průběhu výstavby včetně následného odstranění po ukončení stavebních prací.
203 | 00523 R | Zkoušky a revize | Soubor | 1 | 4000 | 4000 |  | 0 |  | 0 | 21 | 4840 | 0 | 0 | 0 | 0 |  | RTS 24/ I | Indiv | 0 | 0 |  | VRN | Běžná |  |  |  | POL99_8
|  | Náklady zhotovitele, související s prováděním zkoušek a revizí předepsaných technickými normami nebo objednatelem a které jsou pro provedení díla nezbytné. | [25 empty] | POP |  | Náklady zhotovitele, související s prováděním zkoušek a revizí předepsaných technickými normami nebo objednatelem a které jsou pro provedení díla nezbytné.
204 | 005231010R | Revize a předání do užívání záchytného a zádržného systému proti pádu z výšky a do hloubky | Soubor | 1 | 6000 | 6000 |  | 0 |  | 0 | 21 | 7260 | 0 | 0 | 0 | 0 |  | RTS 24/ I | Indiv | 0 | 0 |  | VRN | Běžná |  |  |  | POL99_8
205 | 005241010R | Dokumentace skutečného provedení | Soubor | 1 | 25000 | 25000 |  | 0 |  | 0 | 21 | 30250 | 0 | 0 | 0 | 0 |  | RTS 24/ I | Indiv | 0 | 0 |  | VRN | Běžná |  |  |  | POL99_8
|  | Náklady na vyhotovení dokumentace skutečného provedení stavby a její předání objednateli v požadované formě a požadovaném počtu. | [25 empty] | POP |  | Náklady na vyhotovení dokumentace skutečného provedení stavby a její předání objednateli v požadované formě a požadovaném počtu.
206 | 00512101RR | Příprava staveniště | Soubor | 1 | 3000 | 3000 |  | 0 |  | 0 | 21 | 3630 | 0 | 0 | 0 | 0 |  | Vlastní | Indiv | 0 | 0 |  | VRN | Běžná |  |  |  | POL99_8
|  | Náklady zhotovitele spojené s ochranou dřevin, stromů, porostů a vegetačních ploch při stavebních pracích dle ČSN 83 9061 po celou dobu výstavby. | [25 empty] | POP |  | Náklady zhotovitele spojené s ochranou dřevin, stromů, porostů a vegetačních ploch při stavebních pracích dle ČSN 83 9061 po celou dobu výstavby.
207 | 016 | Zpracování fotodokumentace stavu zájmového území v elektronické podobě | Soubor | 1 | 650 | 650 |  | 0 |  | 0 | 21 | 786.5 | 0 | 0 | 0 | 0 |  | Vlastní | Indiv | 0 | 0 |  | VRN | Běžná |  |  |  | POL99_8
|  | A) Fotodokumentace stávajícího stavu před zahájením stavebních prací. | [25 empty] | POP
|  | B) Fotodokumentace průběhu realizace předkládaná při fakturaci. | [25 empty] | POP
|  | C) Fotodokumentace dokončeného díla. | [25 empty] | POP
208 | R autojeřáb | Autojeřáb vč. obsluhy | Soubor | 1 | 30000 | 30000 |  | 0 |  | 0 | 21 | 36300 | 0 | 0 | 0 | 0 |  | Vlastní | Indiv | 14.74 | 14.74 |  | VRN | Běžná |  |  |  | POL99_8
209 | R mykolog | Mykologický posudek doplňkový | Soubor | 1 | 22000 | 22000 |  | 0 |  | 0 | 21 | 26620 | 0 | 0 | 0 | 0 |  | Vlastní | Indiv | 0 | 0 |  | VRN | Běžná |  |  |  | POL99_8
210 | R podepření | Dočasné pomocné tesařské konstrukce pro zajištění a vynesení zatížení krovu | soubor | 1 | 23000 | 23000 |  | 0 |  | 0 | 21 | 27830 | 0 | 0 | 0 | 0 |  | Vlastní | Indiv | 0 | 0 |  | VRN | Běžná |  |  |  | POL99_8
211 | R statické posouzení | Statické ověření spojů tesař.konstrukcí | Soubor | 1 | 5000 | 5000 |  | 0 |  | 0 | 21 | 6050 | 0 | 0 | 0 | 0 |  | Vlastní | Indiv | 0 | 0 |  | VRN | Běžná |  |  |  | POL99_8
[26 empty] | 15 | 21 | DPH
| Celkem |  |  |  |  | 14086415.07 | [19 empty] | 0 | 14086415.07 | SUM
Poznámky uchazeče k zadání
POPUZIV
END
Note on S6: Jedná se o informaci, zda se jedná o položku, která je do rozpočtu zadána z cenové soustavy RTS, nebo vlastní.
Note on T6: Jedná se o název CÚ, která je zadána u položky rozpočtu

## 01 02 Pol
Položkový rozpočet | [27 empty] | #TypZaznamu#
S: | 24/038 | Rekonstrukce střechy Společenského domu Břidličná | [25 empty] | STA
O: | 01 | Rekonstrukce střechy Společenského domu Břidličná | [22 empty] | STA |  |  | OBJ
R: | 02 | SKŘ - Dřevěné konstrukce | [25 empty] | ROZ
P.č. | Číslo položky | Název položky | MJ | Množství | Cena / MJ | Celkem | Dodávka | Dodávka celk. | Montáž | Montáž celk. | DPH | Cena s DPH | Hmotnost / MJ | Hmotnost celk.(t) | Dem. hmotnost / MJ | Dem. hmotnost celk.(t) | Ceník | Cen. soustava / platnost | Cenová úroveň | Nhod / MJ | Nhod celk. | Dodavatel | Typ položky | Stav položky
Díl: | 3 | Svislé a kompletní konstrukce |  |  |  | 626.4 |  | 0 |  | 0 |  | 757.944 |  | 0.17 |  | 0 |  |  |  |  | 0.5 | [6 empty] | DIL
1 | 346244821R00 | Přizdívky z cihel dl.29 cm, MC, tl.140 mm | m2 | 0.54 | 1160 | 626.4 |  | 0 |  | 0 | 21 | 757.944 | 0.30652 | 0.17 | 0 | 0 |  | RTS 24/ I | RTS 24/ I | 0.92 | 0.5 |  | Práce | Běžná |  |  |  | POL1_
|  | viz svislý řez E-E : | [25 empty] | VV | 0
|  | podepření ocel.příložek a trámů : | [25 empty] | VV | 0
|  | JV střecha : | [25 empty] | VV | 0
|  | 2*0,3*0,15*6 |  | 0.54 | [23 empty] | VV | 0
Díl: | 4 | Vodorovné konstrukce |  |  |  | 829240.56 |  | 0 |  | 0 |  | 1003381.0776 |  | 17.99 |  | 0 |  |  |  |  | 286.86 | [6 empty] | DIL
2 | 413941125R00 | Osazení válcovaných nosníků ve stropech č.24 a výš | t | 4.223 | 10900 | 46031.14 |  | 0 |  | 0 | 21 | 55697.6794 | 0.01188 | 0.05 | 0 | 0 |  | RTS 24/ I | RTS 24/ I | 15.433 | 65.17 |  | Práce | Běžná |  |  |  | POL1_
|  | viz výkres : Dřevěné konstrukce : | [25 empty] | VV | 0
|  | Kusovník konstrukce střešní : : | [25 empty] | VV | 0
|  | JV střecha : | [25 empty] | VV | 0
|  | 02 : 2*5,3*12*33,2/1000 |  | 4.223 | [23 empty] | VV | 0
3 | 413941125R00 | Osazení válcovaných nosníků ve stropech č.24 a výš | t | 12.705 | 10900 | 138484.5 |  | 0 |  | 0 | 21 | 167566.245 | 0.01188 | 0.15 | 0 | 0 |  | RTS 24/ I | RTS 24/ I | 15.433 | 196.08 |  | Práce | Běžná |  |  |  | POL1_
|  | viz výkres : Dřevěné konstrukce : | [25 empty] | VV | 0
|  | Kusovník konstrukce střešní : : | [25 empty] | VV | 0
|  | Hlavní střecha : | [25 empty] | VV | 0
|  | 01 : 2*12,5*11*46,2/1000 |  | 12.705 | [23 empty] | VV | 0
4 | 413941001R00 | Nosné svary stropní konstr. nosníků ( "V" svar s převýšením ) | m | 33.264 | 680 | 22619.52 |  | 0 |  | 0 | 21 | 27369.6192 | 0.00048 | 0.02 | 0 | 0 |  | RTS 24/ I | RTS 24/ I | 0.77 | 25.61 |  | Práce | Běžná |  |  |  | POL1_
|  | viz detail 9 - napojení příložky U300 - délkový spoj : | [25 empty] | VV | 0
|  | Hlavní střecha : | [25 empty] | VV | 0
|  | (0,52+0,1*2)*4*11 |  | 31.68 | [23 empty] | VV | 0
|  | Koeficient : 0,05 |  | 1.584 | [23 empty] | VV | 4
5 | 13483425R | Tyč ocelová U 240, S235 | t | 4.4342 | 35000 | 155196.65 |  | 0 |  | 0 | 21 | 187787.9465 | 1 | 4.43 | 0 | 0 | SPCM | RTS 24/ I | RTS 24/ I | 0 | 0 |  | Specifikace | Běžná |  |  |  | POL3_
|  | Odkaz na mn. položky pořadí 2 : 4,22304*1,05 |  | 4.4342 | [23 empty] | VV | 5
6 | 13483440R | Tyč ocelová U 300, S235 | t | 13.3402 | 35000 | 466908.75 |  | 0 |  | 0 | 21 | 564959.5875 | 1 | 13.34 | 0 | 0 | SPCM | RTS 24/ I | RTS 24/ I | 0 | 0 |  | Specifikace | Běžná |  |  |  | POL3_
|  | Odkaz na mn. položky pořadí 3 : 12,70500*1,05 |  | 13.3402 | [23 empty] | VV | 5
Díl: | 99 | Staveništní přesun hmot |  |  |  | 17212.86 |  | 0 |  | 0 |  | 20827.5606 |  | 0 |  | 0 |  |  |  |  | 33.99 | [6 empty] | DIL
7 | 999281211R00 | Přesun hmot, opravy vněj. plášťů výšky do 25 m | t | 18.157 | 948 | 17212.86 |  | 0 |  | 0 | 21 | 20827.5606 | 0 | 0 | 0 | 0 |  | RTS 24/ I | RTS 24/ I | 1.872 | 33.99 |  | Přesun hmot | Běžná |  |  |  | POL7_
Díl: | 762 | Konstrukce tesařské |  |  |  | 808190.62 |  | 0 |  | 0 |  | 977910.6502 |  | 8.13 |  | 0 |  |  |  |  | 640.51 | [6 empty] | DIL
8 | 762311103R00 | Montáž kotevních želez, příložek, patek, táhel | kus | 16 | 218 | 3488 |  | 0 |  | 0 | 21 | 4220.48 | 0.00332 | 0.05 | 0 | 0 |  | RTS 24/ I | RTS 24/ I | 0.377 | 6.03 |  | Práce | Běžná |  |  |  | POL1_
|  | Odkaz na mn. položky pořadí 19 : 8,00000 |  | 8 | [23 empty] | VV | 5
|  | Odkaz na mn. položky pořadí 20 : 8,00000 |  | 8 | [23 empty] | VV | 5
9 | 762313112R00 | Montáž svorníků, šroubů délky 300 mm | kus | 120 | 56 | 6720 |  | 0 |  | 0 | 21 | 8131.2 | 0 | 0 | 0 | 0 |  | RTS 24/ I | RTS 24/ I | 0.084 | 10.08 |  | Práce | Běžná |  |  |  | POL1_
|  | Odkaz na mn. položky pořadí 22 : 120,00000 |  | 120 | [23 empty] | VV | 5
10 | 762313113R00 | Montáž svorníků, šroubů délky 450 mm | kus | 264 | 98 | 25872 |  | 0 |  | 0 | 21 | 31305.12 | 0 | 0 | 0 | 0 |  | RTS 24/ I | RTS 24/ I | 0.146 | 38.54 |  | Práce | Běžná |  |  |  | POL1_
|  | Odkaz na mn. položky pořadí 23 : 264,00000 |  | 264 | [23 empty] | VV | 5
11 | 762332931RV1 | Doplnění střešní vazby z hranolů do 120 cm2 bez dodávky řeziva | m | 1492 | 235 | 350620 |  | 0 |  | 0 | 21 | 424250.2 | 6e-05 | 0.09 | 0 | 0 |  | RTS 24/ I | RTS 24/ I | 0.34 | 507.28 |  | Práce | Běžná |  |  |  | POL1_
|  | viz výkres : Dřevěné konstrukce : | [25 empty] | VV | 0
|  | Kusovník konstrukce střešní : : | [25 empty] | VV | 0
|  | Hlavní střecha : | [25 empty] | VV | 0
|  | K1 : 2*5,0*50 |  | 500 | [23 empty] | VV | 0
|  | K2 : 2*4,0*68 |  | 544 | [23 empty] | VV | 0
|  | PV1 : 2,0*30 |  | 60 | [23 empty] | VV | 0
|  | PV2 : 1,5*60 |  | 90 | [23 empty] | VV | 0
|  | PV3 : 1,5*60 |  | 90 | [23 empty] | VV | 0
|  | JV střecha : | [25 empty] | VV | 0
|  | K2 : 2*4,0*8 |  | 64 | [23 empty] | VV | 0
|  | K4 : 2*3,0*12 |  | 72 | [23 empty] | VV | 0
|  | PV1 : 2,0*6 |  | 12 | [23 empty] | VV | 0
|  | PV2 : 1,5*20 |  | 30 | [23 empty] | VV | 0
|  | PV3 : 1,5*20 |  | 30 | [23 empty] | VV | 0
12 | 762332932RV1 | Doplnění střešní vazby z hranolů do 224 cm2 bez dodávky řeziva | m | 114 | 287 | 32718 |  | 0 |  | 0 | 21 | 39588.78 | 8e-05 | 0.01 | 0 | 0 |  | RTS 24/ I | RTS 24/ I | 0.42 | 47.88 |  | Práce | Běžná |  |  |  | POL1_
|  | viz výkres : Dřevěné konstrukce : | [25 empty] | VV | 0
|  | Kusovník konstrukce střešní : : | [25 empty] | VV | 0
|  | Hlavní střecha : | [25 empty] | VV | 0
|  | K3 : 4,0*18 |  | 72 | [23 empty] | VV | 0
|  | PV4 : 0,3*60 |  | 18 | [23 empty] | VV | 0
|  | JV střecha : | [25 empty] | VV | 0
|  | K3 : 4,0*4 |  | 16 | [23 empty] | VV | 0
|  | PV5 : 0,4*20 |  | 8 | [23 empty] | VV | 0
13 | 762332933RV1 | Doplnění střešní vazby z hranolů do 288 cm2 bez dodávky řeziva | m | 15.5 | 341 | 5285.5 |  | 0 |  | 0 | 21 | 6395.455 | 9e-05 | 0 | 0 | 0 |  | RTS 24/ I | RTS 24/ I | 0.5 | 7.75 |  | Práce | Běžná |  |  |  | POL1_
|  | viz výkres : Dřevěné konstrukce : | [25 empty] | VV | 0
|  | Hlavní střecha : | [25 empty] | VV | 0
|  | S1 : 2,5*2 |  | 5 | [23 empty] | VV | 0
|  | S2 : 1,5*4 |  | 6 | [23 empty] | VV | 0
|  | JV střecha : | [25 empty] | VV | 0
|  | PV6 : 0,25*18 |  | 4.5 | [23 empty] | VV | 0
14 | 762395000R00 | Spojovací a ochranné prostředky pro střechy | m3 | 14.2877 | 1700 | 24289.06 |  | 0 |  | 0 | 21 | 29389.7626 | 0.02297 | 0.33 | 0 | 0 |  | RTS 24/ I | RTS 24/ I | 0 | 0 |  | Práce | Běžná |  |  |  | POL1_
|  | hřebíky, vruty na zpevnění pojistných spojů apod. | [25 empty] | POP
|  | Odkaz na mn. položky pořadí 21 : 14,28768 |  | 14.2877 | [23 empty] | VV | 5
15 | 762911121R00 | Impregnace řeziva tlakovakuová | m3 | 14.2877 | 1900 | 27146.59 |  | 0 |  | 0 | 21 | 32847.3739 | 0.0165 | 0.24 | 0 | 0 |  | RTS 24/ I | RTS 24/ I | 0 | 0 |  | Práce | Běžná |  |  |  | POL1_
|  | Odkaz na mn. položky pořadí 21 : 14,28768 |  | 14.2877 | [23 empty] | VV | 5
16 | R kotvení pozednic | Doplnění kotvení pozednic závitovými tyčemi | kus | 60 | 210 | 12600 |  | 0 |  | 0 | 21 | 15246 | 3e-05 | 0 | 0 | 0 |  | Vlastní | Indiv | 0.13 | 7.8 |  | Práce | Běžná |  |  |  | POL1_
|  | viz výkres : Dřevěné konstrukce : | [25 empty] | VV | 0
|  | Hlavní střecha : 35 |  | 35 | [23 empty] | VV | 0
|  | JV střecha : 25 |  | 25 | [23 empty] | VV | 0
17 | 3114840268R | Vrut pro dřevostavby 8 x 160 mm zápustná hlava, kuželovitá, drážka | 1000 ks | 3 | 9500 | 28500 |  | 0 |  | 0 | 21 | 34485 | 0.03617 | 0.11 | 0 | 0 | SPCM | RTS 24/ I | RTS 24/ I | 0 | 0 |  | Specifikace | Běžná |  |  |  | POL3_
18 | 3114840270R | Vrut pro dřevostavby 8 x 200 mm zápustná hlava, kuželovitá, drážka | 1000 ks | 1 | 14000 | 14000 |  | 0 |  | 0 | 21 | 16940 | 0.04287 | 0.04 | 0 | 0 | SPCM | RTS 24/ I | RTS 24/ I | 0 | 0 |  | Specifikace | Běžná |  |  |  | POL3_
19 | 31175508R | Spojka z perforovaného plechu 120 x 200 mm | kus | 8 | 44 | 352 |  | 0 |  | 0 | 21 | 425.92 | 0.0002 | 0 | 0 | 0 |  | Vlastní | Indiv | 0 | 0 |  | Specifikace | Běžná |  |  |  | POL3_
|  | viz detail 5 - spoj vaznice a nového sloupku (pásku) : | [25 empty] | VV | 0
|  | Hlavní střecha : | [25 empty] | VV | 0
|  | 2*4 |  | 8 | [23 empty] | VV | 0
20 | 311755212R | Úhelník s vlisem 90 x 105 x 105 mm | kus | 8 | 25 | 200 |  | 0 |  | 0 | 21 | 242 | 0.00042 | 0 | 0 | 0 | SPCM | RTS 24/ I | RTS 24/ I | 0 | 0 |  | Specifikace | Běžná |  |  |  | POL3_
|  | viz detail 5 - spoj vaznice a nového sloupku (pásku) : | [25 empty] | VV | 0
|  | Hlavní střecha : | [25 empty] | VV | 0
|  | 2*2 |  | 4 | [23 empty] | VV | 0
|  | viz detail 6 - spoj nového sloupku a vazného trámu : | [25 empty] | VV | 0
|  | Hlavní střecha : | [25 empty] | VV | 0
|  | 2*2 |  | 4 | [23 empty] | VV | 0
21 | 60515830R | Hranol konstrukční KVH NSi, SM, C24 | m3 | 14.2877 | 12900 | 184311.07 |  | 0 |  | 0 | 21 | 223016.3947 | 0.5 | 7.14 | 0 | 0 | SPCM | RTS 24/ I | RTS 24/ I | 0 | 0 |  | Specifikace | Běžná |  |  |  | POL3_
|  | viz výkres : Dřevěné konstrukce : | [25 empty] | VV | 0
|  | Kusovník konstrukce střešní : : | [25 empty] | VV | 0
|  | Hlavní střecha : | [25 empty] | VV | 0
|  | K1 : 0,04*0,18*2*5,0*50 |  | 3.6 | [23 empty] | VV | 0
|  | K2 : 0,04*0,18*2*4,0*68 |  | 3.9168 | [23 empty] | VV | 0
|  | K3 : 0,08*0,18*4,0*18 |  | 1.0368 | [23 empty] | VV | 0
|  | S1 : 0,16*0,16*2,5*2 |  | 0.128 | [23 empty] | VV | 0
|  | S2 : 0,16*0,16*1,5*4 |  | 0.1536 | [23 empty] | VV | 0
|  | PV1 : 0,16*0,05*2,0*30 |  | 0.48 | [23 empty] | VV | 0
|  | PV2 : 0,16*0,05*1,5*60 |  | 0.72 | [23 empty] | VV | 0
|  | PV3 : 0,16*0,05*1,5*60 |  | 0.72 | [23 empty] | VV | 0
|  | PV4 : 0,16*0,08*0,3*60 |  | 0.2304 | [23 empty] | VV | 0
|  | JV střecha : | [25 empty] | VV | 0
|  | K2 : 0,04*0,18*2*4,0*8 |  | 0.4608 | [23 empty] | VV | 0
|  | K3 : 0,08*0,18*4,0*4 |  | 0.2304 | [23 empty] | VV | 0
|  | K4 : 0,04*0,18*2*3,0*12 |  | 0.5184 | [23 empty] | VV | 0
|  | PV1 : 0,16*0,05*2,0*6 |  | 0.096 | [23 empty] | VV | 0
|  | PV2 : 0,16*0,05*1,5*20 |  | 0.24 | [23 empty] | VV | 0
|  | PV3 : 0,16*0,05*1,5*20 |  | 0.24 | [23 empty] | VV | 0
|  | PV5 : 0,16*0,08*0,4*20 |  | 0.1024 | [23 empty] | VV | 0
|  | PV6 : 0,16*0,16*0,25*18 |  | 0.1152 | [23 empty] | VV | 0
|  | Koeficient : 0,10 |  | 1.2989 | [23 empty] | VV | 4
22 | R svorník 250 | Svorník 16x250mm+ 2x matice šestihran.+2x podložka, Pz | kus | 120 | 180 | 21600 |  | 0 |  | 0 | 21 | 26136 | 0.0003 | 0.04 | 0 | 0 |  | Vlastní | Indiv | 0 | 0 |  | Specifikace | Běžná |  |  |  | POL3_
|  | viz detail 8 - spoj vazného trámu a příložky U240 : | [25 empty] | VV | 0
|  | JV střecha : | [25 empty] | VV | 0
|  | 10*12 |  | 120 | [23 empty] | VV | 0
23 | R svorník 330 | Svorník 16x330mm+ 2x matice šestihran.+2x podložka, Pz | kus | 264 | 210 | 55440 |  | 0 |  | 0 | 21 | 67082.4 | 0.0003 | 0.08 | 0 | 0 |  | Vlastní | Indiv | 0 | 0 |  | Specifikace | Běžná |  |  |  | POL3_
|  | viz detail 7 - spoj vazného trámu a příložky U300 : | [25 empty] | VV | 0
|  | Hlavní střecha : | [25 empty] | VV | 0
|  | 24*11 |  | 264 | [23 empty] | VV | 0
24 | 998762103R00 | Přesun hmot pro tesařské konstrukce, výšky do 24 m | t | 8.1343 | 1850 | 15048.4 |  | 0 |  | 0 | 21 | 18208.564 | 0 | 0 | 0 | 0 |  | RTS 24/ I | RTS 24/ I | 1.863 | 15.15 |  | Přesun hmot | Běžná |  |  |  | POL7_
Díl: | 767 | Konstrukce zámečnické |  |  |  | 195099.65 |  | 0 |  | 0 |  | 236070.5765 |  | 0.78 |  | 0 |  |  |  |  | 264.19 | [6 empty] | DIL
25 | 767995101R00 | Výroba a montáž kov. atypických konstr. do 5 kg | kg | 614.4 | 260 | 159744 |  | 0 |  | 0 | 21 | 193290.24 | 6e-05 | 0.04 | 0 | 0 |  | RTS 24/ I | RTS 24/ I | 0.43 | 264.19 |  | Práce | Běžná |  |  |  | POL1_
|  | podkladní plech : | [25 empty] | VV | 0
|  | viz detail 7 - spoj vazného trámu a příložky U300 : | [25 empty] | VV | 0
|  | Hlavní střecha : | [25 empty] | VV | 0
|  | (0,1*0,1*80)*2*24*11 |  | 422.4 | [23 empty] | VV | 0
|  | viz detail 8 - spoj vazného trámu a příložky U240 : | [25 empty] | VV | 0
|  | JV střecha : | [25 empty] | VV | 0
|  | (0,1*0,1*80)*2*10*12 |  | 192 | [23 empty] | VV | 0
26 | 13814223R | Plech hladký pozinkovaný | t | 0.73728 | 41500 | 30597.12 |  | 0 |  | 0 | 21 | 37022.5152 | 1 | 0.74 | 0 | 0 | SPCM | RTS 24/ I | RTS 24/ I | 0 | 0 |  | Specifikace | Běžná |  |  |  | POL3_
|  | podkladní plech : | [25 empty] | VV | 0
|  | viz detail 7 - spoj vazného trámu a příložky U300 : | [25 empty] | VV | 0
|  | Hlavní střecha : | [25 empty] | VV | 0
|  | (0,1*0,1*80)*2*24*11/1000 |  | 0.4224 | [23 empty] | VV | 0
|  | viz detail 8 - spoj vazného trámu a příložky U240 : | [25 empty] | VV | 0
|  | JV střecha : | [25 empty] | VV | 0
|  | (0,1*0,1*80)*2*10*12/1000 |  | 0.192 | [23 empty] | VV | 0
|  | Koeficient : 0,20 |  | 0.12288 | [23 empty] | VV | 4
27 | 998767203R00 | Přesun hmot pro zámečnické konstr., výšky do 24 m | % | 1903.4112 | 2.5 | 4758.53 |  | 0 |  | 0 | 21 | 5757.8213 | 0 | 0 | 0 | 0 |  | RTS 24/ I | RTS 24/ I | 0 | 0 |  | Přesun hmot | Běžná |  |  |  | POL7_
Díl: | 783 | Nátěry |  |  |  | 86197.86 |  | 0 |  | 0 |  | 104299.4106 |  | 0.11 |  | 0 |  |  |  |  | 126.01 | [6 empty] | DIL
28 | 783225600R00 | Nátěr syntetický kovových konstrukcí 2x | m2 | 410.466 | 210 | 86197.86 |  | 0 |  | 0 | 21 | 104299.4106 | 0.00028 | 0.11 | 0 | 0 |  | RTS 24/ I | RTS 24/ I | 0.307 | 126.01 |  | Práce | Běžná |  |  |  | POL1_
|  | včetně pomocného lešení. | [25 empty] | POP
|  | viz výkres : Dřevěné konstrukce : | [25 empty] | VV | 0
|  | Kusovník konstrukce střešní : : | [25 empty] | VV | 0
|  | Hlavní střecha : | [25 empty] | VV | 0
|  | 01 : 0,95*2*12,5*11 |  | 261.25 | [23 empty] | VV | 0
|  | JV střecha : | [25 empty] | VV | 0
|  | 02 : 0,78*2*5,3*12 |  | 99.216 | [23 empty] | VV | 0
|  | spojovací prostředky : | [25 empty] | VV | 0
|  | 50,0 |  | 50 | [23 empty] | VV | 0
[26 empty] | 12 | 21 | DPH
| Celkem |  |  |  |  | 1936567.95 | [19 empty] | 0 | 1936567.95 | SUM
Poznámky uchazeče k zadání
POPUZIV
END
Note on S6: Jedná se o informaci, zda se jedná o položku, která je do rozpočtu zadána z cenové soustavy RTS, nebo vlastní.
Note on T6: Jedná se o název CÚ, která je zadána u položky rozpočtu